## PCB届出情報一覧表
ＰＣＢ届出情報一覧表
令和７年（Ｒ７年１０月３１日現在）保管・使用中ＰＣＢ機器一覧表
全て処分が完了している場合でも終了届が出されていない事業者は登録上保管のままになっていることがあります。
[6 empty] | 保管中 | [28 empty] | 使用中
[6 empty] | 個 | [8 empty] | ㎏ | [6 empty] | 個 | ㎏ |  | 個 | [9 empty] | 個 | [8 empty] | ㎏ | [6 empty] | 個 | ㎏ |  | 個
[6 empty] | 個 | [8 empty] | ㎏ | [6 empty] | 個 | ㎏ |  | 個 | [8 empty] | ㎏ | 個 | [8 empty] | ㎏ | [6 empty] | 個 | ㎏ |  | 個 | [8 empty] | ㎏
連番 | 自治体ID | 事業場名称 | 住所（市区町村） | 住所（市区町村以下） | 電話番号 | 変圧器（トランス） | コンデンサー（3kg以上） | コンデンサー（3kg未満） | 柱上変圧器（柱上トランス） | ネオン変圧器（ネオントランス） | 蛍光灯用安定器 | 水銀灯用安定器 | ナトリウム灯用安定器 | 安定器（用途不明） | その他PCBを含む油 | 変圧器油（トランス油） | 熱媒体油 | 柱上変圧器油（柱上トランス油） | コンデンサー油 | 感圧複写紙 | ウエス | OFケーブル | 汚泥 | 塗膜 | 計器用変成器 | サージアブソーバ―（避雷器） | リアクトル | 放電コイル | 整流器 | その他電気機械器具 | 電圧調整器 | 開閉器 | 遮断器 | その他 | 変圧器（トランス） | コンデンサー（3kg以上） | コンデンサー（3kg未満） | 柱上変圧器（柱上トランス） | ネオン変圧器（ネオントランス） | 蛍光灯用安定器 | 水銀灯用安定器 | ナトリウム灯用安定器 | 安定器（用途不明） | その他PCBを含む油 | 変圧器油（トランス油） | 熱媒体油 | 柱上変圧器油（柱上トランス油） | コンデンサー油 | 感圧複写紙 | ウエス | OFケーブル | 汚泥 | 塗膜 | 計器用変成器 | サージアブソーバ―（避雷器） | リアクトル | 放電コイル | 整流器 | その他電気機械器具 | 電圧調整器 | 開閉器 | 遮断器 | その他
1 | 04544100004 | 高千穂町建設課 | 高千穂町 | 大字三田井１３番地 | 0982-73-1210 | [47 empty] | 50.8
2 | 04544100026 | 高千穂酒造株式会社 | 高千穂町 | 押方９２５ | 0982-72-2323 | 3
3 | 04544200008 | 日之影町役場 総務課 | 日之影町 | 大字七折９０７９番地 | 0982-87-3800 | [47 empty] | 350
4 | 04544300006 | 五ヶ瀬町荒谷橋橋梁補修工事現場事務所 | 五ケ瀬町 | 大字三ヶ所地内 | 0982-82-1713 | [47 empty] | 700
5 | 04500000001 | 宮崎県企業局 祝子発電所 (ほうり) | 延岡市 | 檜山６６－５ | 0985-26-9784 | [47 empty] | 0.85
6 | 04520300046 | 旭化成株式会社延岡動力部第１火力発電所 | 延岡市 | 旭町４丁目３４００番地の１ | 0982-92-2436 | 3 | [27 empty] | 2700 |  |  | 8
7 | 04520300048 | 旭化成株式会社延岡動力部 第２火力発電所 | 延岡市 | 中川原町５丁目４９６０番地 | 0982-92-2436 | [28 empty] | 600 | 2
8 | 04520300085 | 延岡市役所 土木課 | 延岡市 | 東本小路２番地１ | 0982-22-7021 | [47 empty] | 15133
9 | 04520300101 | 学校法人延岡学園高等学校 | 延岡市 | 大峡町7820番地 | 0982-33-3227 | 1
10 | 04520300120 | 延岡市役所 林務課 | 延岡市 | 東本小路2-1 | 0982-22-7019 | [47 empty] | 1315
11 | 4520300129 | 延岡市保健体育課北浦グラウンド | 延岡市 | 北浦町古江１７５８ | 0982-22-7033 | [29 empty] | 1
12 | 04520300134 | 宮崎県むかばき青少年自然の家 | 延岡市 | 行縢町７６０－３ | 0982-38-0272 | [29 empty] | 3
13 | 04520300136 | 旭化成株式会社延岡動力部 第３火力発電所 | 延岡市 | 長浜町４丁目３６２３番地 | 0982-92-2436 | 1 | [52 empty] | 3
14 | 4520300137 | 旭化成株式会社動力部延岡変電所 ・薬品配電所 | 延岡市 | 旭町７丁目４３１９番地 | 0982-92-2436 | [24 empty] | 1
15 | 04520300139 | 延岡市 | 延岡市 | 東本小路２－１ | 0982-22-7009 |  | 1
16 | 04520300143 | 国土交通省 九州地方整備局 延岡河川国道事務所 | 延岡市 | 大貫１丁目２８８９ | 0982-31-1164 | [18 empty] | 260
17 | 04520300144 | 妙田下水処理場 | 延岡市 | 東浜砂町１３７５番地 | 0982-22-7024 |  | 1
18 | 04520300145 | 島浦町漁業協同組合製氷工場 | 延岡市 | 島浦町６０９－５ | 0982-43-0748 | 1 | [9 empty] | 70 | [13 empty] | 1
19 | 4520300146 | 延岡市上下水道局水道課 | 延岡市 | 本小路77番地1 | 0982-21-2381 | 1 | 4 | 5 | [12 empty] | 0.335 | [12 empty] | 0.26
20 | 04520300147 | 西日本土木株式会社北川砕石所 | 延岡市 | 北川町川内名７７３９ | 0982-46-2348 | 1 | 2 | [7 empty] | 100
21 | 04520300149 | 日本郵政株式会社 延岡郵便局 | 延岡市 | 南町１－３－５ | 050-3823-8056 | [5 empty] | 5
22 | 04520300150 | 宮崎・延岡ラジオ中継局 空中線鉄塔柱 | 延岡市 | 出北６丁目１２７８－１ | 0985-32-8136 | [18 empty] | 45.37
23 | 4520300151 | 三井化学ＥＭＳ株式会社 | 延岡市 | 中川原町５丁目４９６０番地 | 0982-21-0808 |  | 8
24 | 04520300152 | 旭化成株式会社レオナ樹脂・原料工場 | 延岡市 | 長浜町４丁目３６２４番地 | 0982-22-6202 |  | 2
25 | 04520300153 | NTT西日本 延岡支店 | 延岡市 | 南町１丁目１番地９号 | 06-6490-4543 | [5 empty] | 2
26 | 04520600023 | 日向市役所 環境政策課 | 日向市 | 本町１０番５号 | 0982-53-2256 | [18 empty] | 0.053 | [28 empty] | 10
27 | 04520600046 | 介護付優良老人ホーム ひむかの郷 | 日向市 | 日知屋1382-20 | 0982-50-0120 | [29 empty] | 1
28 | 04520600056 | スーパーセンタートライアル日向店 | 日向市 | 都町10754-11 | 092-626-5550 | [29 empty] | 5
29 | 04520600061 | 日向土木事務所 | 日向市 | 西郷田代小川地区（小川吐橋、美々津町地内（美々津橋） | 0982-52-4193 | [47 empty] | 5000
30 | 04520600068 | ＮＴＴ日向別館ビル | 日向市 | 新生町１－１５ | 06-6490-4543 |  |  | 1 | [17 empty] | 21
31 | 04520600069 | サンウッド日向工場 | 日向市 | 大字日知屋塩田３３８０－２３ | 0982-52-5454 |  | 2
32 | 04520600070 | 有限会社サンケイ 塩田工場 | 日向市 | 大字日知屋４７４７番地１ | 0982-52-5454 | [29 empty] | 1
33 | 04520600071 | サンケイ製材工場 | 日向市 | 大字日知屋字塩田３３８０－１２５ | 0982-52-5454 | [29 empty] | 1
34 | 04520600072 | 医療法人 誠和会 和田病院 | 日向市 | 向江町１丁目１９６－１ | 0982-52-0011 | [29 empty] | 1
35 | 04520600078 | 日向保健所 | 日向市 | 北町２丁目１６ | 0982-52-5101 |  | 3 | [26 empty] | 23
36 | 04542900001 | 九州電力株式会社日向水力センタ－塚原発電所 （旧宮崎水力事業所 塚原発電所） | 諸塚村 | 大字家代2470-1 | 0985-71-5566 | [9 empty] | 0.02 | [5 empty] | 0.43 |  |  | 201.25 | 1 | [8 empty] | 0.12
37 | 04542900003 | 九州電力株式会社宮崎水力事業所 諸塚発電所 | 諸塚村 | 東臼杵郡諸塚村大字家代字中河内山4586-7 | 0982-71-5566 | [48 empty] | 4
38 | 04542900012 | 宮崎味岡生コンクリ－ト株式会社第一工場諸塚 | 諸塚村 | 大字家代４５５３－５ | 0982-65-0770 |  | 1
39 | 04543000017 | 椎葉村役場 建設課 | 椎葉村 | 大字下福良1762番地1 | 0982-67-3207 | [47 empty] | 100
40 | 04543100004 | 九州電力株式会社宮崎水力事業所 山須原発電所 | 美郷町 | 東臼杵郡美郷町西郷山三箇895番地 | 0982-71-5566 | [29 empty] | 4
41 | 04543100008 | 美郷町役場 | 美郷町 | 西郷田代1番地 | 0982-66-3601 | [47 empty] | 590
42 | 04520600080 | 有限会社宮崎精米 | 日向市 | 大字財光寺１２４７ | 0982-53-0636 | 2
43 | 04520600081 | 耳川広域森林組合門川事業所 | 門川町 | 平城西７４ | 0982-63-2035 | 1
44 | 4520500065 | UBE三菱セメント株式会社日向サービスステーション | 日向市 | 日知屋１６８４７－２ | 092-752-6101 |  | 1
45 | 04500000006 | 九州電力(株)送配電株式会社 高鍋変電所 | 高鍋町 | 上江字飯長寺1600-1 | 0985-26-9052 | [29 empty] | 2
46 | 4520800010 | 九州電力株式会社宮崎水力センタ－一ツ瀬発電所(旧宮崎水力事業所 一ツ瀬発電所） | 西都市 | 大字片内１１８１2番地２ | 0985-71-5566 |  |  | 12 | [10 empty] | 0.02 |  |  |  |  | 728.85 | [9 empty] | 0.02
47 | 04520800025 | 宮崎県企業局立花発電所 | 西都市 | 寒川字立花小割山ハ－４ | 0985-26-9784 | [47 empty] | 9.18
48 | 04520800026 | 株式会社横田製材所 | 西都市 | 大字右松１９５５番地３ | 0983-43-0290 | 1
49 | 04520800029 | 西都土木事務所 | 西都市 | 大字三宅字下鶴９４５１番地 | 0983-43-2222 | [47 empty] | 1500
50 | 04540100026 | 高鍋土木事務所高城橋 | 木城町 | 高城橋 | 0983-23-0837 | [47 empty] | 20382
51 | 04540500003 | 株式会社児湯食鳥本社工場 | 川南町 | 大字川南２１６２２番地１ | 0983-27-1165 |  | 1
52 | 04540500017 | アツヤマ石材 | 川南町 | 大字平田１４２８－３ | 0983-27-0506 | 1 | [27 empty] | 0.05
53 | 04540600008 | 日本郵便株式会社 都農郵便局 | 都農町 | 川北４６４４ | 050-3823-8056 | [15 empty] | 0.01 | [12 empty] | 65
54 | 04500000007 | 九州電力送配電（株） 本庄変電所 | 国富町 | 本庄字宗仙寺4067-2 | 0985-26-9052 | [29 empty] | 1
55 | 04538200008 | ラピスセミコンダクタ－宮崎第二工場 | 国富町 | 国富町田尻1815番地 | 0985-75-0014 | [29 empty] | 2 |  | 53
56 | 04538200015 | 国富産業株式会社 | 国富町 | 深年１３３－１ | 0985-75-2025 | 1
57 | 04538300002 | 綾第二発電所 | 綾町 | 大字入野字椎屋５４９９ | 0985-26-9784 | [47 empty] | 2074
58 | 04538300007 | 綾町農業協同組合綾町地区本部選果場 | 綾町 | 大字南俣1137-1 | 0985-77-2241 | 1 | [27 empty] | 0.05
59 | 04538300008 | 酒泉の杜 | 綾町 | 大字南俣１８００番地１９ | 0985-77-2222 | 1
60 | 04500000005 | 九州電力送配電(株) 日南変電所 | 日南市 | 吾田東1-2-18 | 0985-26-9052 | [29 empty] | 3 | [20 empty] | 2 | 6
61 | 04520400002 | 王子製紙株式会社 日南工場 | 日南市 | 大字戸高１８５０番地 | 0987-23-3909 | 2 | 5 | 7 | [15 empty] | 576 | [7 empty] | 1 |  | 524
62 | 04520400030 | 有限会社 山野水産 大堂津工場 | 日南市 | 下方4891 | 0987-24-0366 | 1
63 | 04520700020 | 串間市 都市建設課 | 串間市 | 大字西方5550 | 0987-55-1132 | [47 empty] | 200
64 | 04542900004 | 九州電力株式会社宮崎水力事業所赤池発電所 | 串間市 | 大矢取蓮ヶ野1016-27 | 0985-71-5566 | [29 empty] | 1
65 | 04520700022 | 社会福祉法人龍口会障害者支援施設あすか園 | 串間市 | 大字南方字西之出口３４３１－５ | 0987-72-3781 | 2
66 | 04520200017 | 都城市役所 南別館 | 都城市 | 姫城町11街区3号南別館 | 0986-23-2672 | 3 | 1 | 9 | [25 empty] | 0.194 | 4 | [17 empty] | 95
67 | 04520200029 | ヤマエ食品工業株式会社 都城工場 | 都城市 | 西町３６４６番地 | 0986-22-4611 | [29 empty] | 1
68 | 04520200034 | 九州電力送配電(株) 都城変電所 | 都城市 | 志比田町９９１９番地 | 0985-26-9052 | [50 empty] | 1 |  |  | 14
69 | 04520200053 | 宮崎県立都城工業高等学校 | 都城市 | 五十町２４００番地 | 0986-22-4349 | [29 empty] | 6 | 8 | [22 empty] | 4
70 | 04520200074 | 医療法人海誠会 庄内病院 | 都城市 | 庄内町８６１０番地 | 0986-37-0522 | 2 | 1
71 | 04520200075 | 東亜紡織株式会社宮崎工場 | 都城市 | 高城町大井手2050-1 | 0986-58-3300 | [29 empty] | 4 | 5
72 | 4520200082 | 福重自動車商会 | 都城市 | 高崎町縄瀬３４０１番地１ |  | 2 | [8 empty] | 重量不明 | [18 empty] | 重量不明
73 | 4520200108 | １．高城運動公園総合体育館及び野球場２．庄内市民広場 | 都城市 | 高城町穂満坊2492番地 | 0986-58-5514 | 1 | [28 empty] | 2
74 | 04520200151 | メインホテル(株) | 都城市 | 上町８－９ | 0986-23-3131 | 2
75 | 04520200152 | ＪＡみやざき養豚実証高城第一肥育農場 | 都城市 | 高城町有水田辺１９５２－２ | 0985-31-2233 |  | 1
76 | 04520200153 | ダイソ－＆アオヤマ１００ＹＥＮＰＬＡＺＡ都城蓑原店 | 都城市 | 蓑原町２３７０－５ | 0984-46-2575 |  | 1
77 | 04520200156 | 日本放送協会宮崎・都城ラジオ中継局 空中線鉄塔柱 | 都城市 | 都北町５６２２ | 0985-32-8136 | [18 empty] | 63.6
78 | 04520200157 | 医療法人吉誠会吉見病院 | 都城市 | 穂満坊４５７－１ | 0986-58-2335 | 1
79 | 04520200159 | BTV株式会社 | 都城市 | 中町１街区７号 | 0986-27-1615 | [5 empty] | 23
80 | 04520500004 | 小林市役所 建設課 | 小林市 | 大字細野３００番地 | 0984-23-0311 | [47 empty] | 188
81 | 04520500005 | 旧小林製材株式会社 | 小林市 | 大字北西方３１１０－２７ |  | 1
82 | 04520500056 | ＮＴＴ小林ビル | 小林市 | 細野２７９－１ | 06-6490-4543 |  |  | 1 | [17 empty] | 8
83 | 04520500060 | 医療法人相愛会桑原記念病院 | 小林市 | 細野１６７ | 0984-22-7966 | [29 empty] | 1
84 | 04520500061 | 宮崎県立小林高等学校 | 小林市 | 真方１２４番地 | 0984-23-4164 | [29 empty] | 1
85 | 04520500064 | 明林堂書店 小林店 | 小林市 | 大字堤字西の原２８９９－５ | 087-851-3732 |  | 1
86 | 04520900007 | えびの市役所本庁 | えびの市 | 大字栗下１２９２番地 | 0984-35-1120 |  | 3
87 | 04520900008 | 九州電力送配電(株) えびの変電所 | えびの市 | 大字島内字小前田８４９番地２ | 0985-26-9052 | [48 empty] | 1
88 | 04536100012 | 高原町 建設水道課 | 高原町 | 大字西麓889番地 | 0984-42-2111 | [47 empty] | 13.1
89 | 04536100014 | 株式会社竹之内製材所 | 高原町 | 大字高原町大字広原４９４９ | 0984-42-1260 | [27 empty] | 1
90 | 04536200001 | 小林市役所 野尻庁舎 | 小林市 | 大字東麓１１８３－２ | 0984-44-1100 |  | 1

## 04544100004
ID | 04544100004 | [12 empty] | 1
事業場名称 | 高千穂町 建設課
市区町村コード | 441
所在地 | 宮崎県高千穂町大字三田井１３番地
郵便番号 | 882-1192
電話番号 | 0982-73-1210
届出者名称 | 高千穂町役場
届出者代表者氏名 | 甲斐 宗之
届出者住所 | 宮崎県西臼杵郡高千穂町大字三田井１３番地
保管中 | 廃棄物番号 | 廃棄物種類 | 詳細種類 | 数量 | 重量 | 容積 | その他数量 | 定格 | 容器性状 | 囲い | 分別・混在 | 漏れ | 参考事項
使用中 | 廃棄物番号 | 廃棄物種類 | 詳細種類 | 数量 | 重量 | 容積 | その他数量 | 使用の状況 | 参考事項
| 3-001 | 塗膜 | 塗膜 |  | 26.6Ｋｇ |  |  |  | 第1橋詰橋 塗膜
| 3-003 | 塗膜 | 塗膜 |  | 24.2Ｋｇ |  |  |  | 国見橋 塗膜

## 04544100026
ID | 04544100026 | [11 empty] | 2
事業場名称 | 高千穂酒造株式会社
市区町村コード | 441
所在地 | 宮崎県高千穂町押方９２５
郵便番号 | 881-1102
電話番号 | 0982-72-2323
届出者名称 | 高千穂酒造株式会社
届出者代表者氏名 | 堂原久稔
届出者住所 | 宮崎県西臼杵郡高千穂町押方９２５
保管中 | 廃棄物番号 | 廃棄物種類 | 詳細種類 | 数量 | 重量 | 容積 | その他数量 | 定格 | 容器性状 | 囲い | 分別・混在 | 漏れ | 参考事項
| 06-001 | 変圧器（トランス） | 変圧器（トランス） | 1個／台 | 365Ｋｇ |  |  |  |  | 囲い有・提示無 | 分別 | なし
| 06-002 | 変圧器（トランス） | 変圧器（トランス） | 1個／台 | 570Ｋｇ |  |  |  |  | 囲い有・提示無 | 分別 | なし
| 06-003 | 変圧器（トランス） | 変圧器（トランス） | 1個／台 | 835Ｋｇ |  |  |  |  | 囲い有・提示無 | 分別 | なし
使用中 | 廃棄物番号 | 廃棄物種類 | 詳細種類 | 数量 | 重量 | 容積 | その他数量 | 使用の状況 | 参考事項

## 04544200008
ID | 04544200008 | [11 empty] | 3
事業場名称 | 日之影町役場 総務課
市区町村コード | 442
所在地 | 宮崎県日之影町大字七折９０７９番地
郵便番号 | 882-0401
電話番号 | 0982-87-3800
届出者名称 | 日之影町役場 総務課
届出者代表者氏名 | 佐藤 貢
届出者住所 | 宮崎県西臼杵郡日之影町大字七折９０７９番地
保管中 | 廃棄物番号 | 廃棄物種類 | 詳細種類 | 数量 | 重量 | 容積 | その他数量 | 定格 | 容器性状 | 囲い | 分別・混在 | 漏れ | 参考事項
使用中 | 廃棄物番号 | 廃棄物種類 | 詳細種類 | 数量 | 重量 | 容積 | その他数量 | 使用の状況 | 参考事項
| 2-004 | 塗膜 | 塗膜 | 1個／台 | 350Ｋｇ |  |  |  | 五ヶ瀬橋塗膜 本体

## 04544300006
ID | 04544300006 | [11 empty] | 4
事業場名称 | 五ヶ瀬町荒谷橋橋梁補修工事現場事務所
市区町村コード | 443
所在地 | 宮崎県五ケ瀬町大字三ヶ所地内
郵便番号
電話番号 | 0982-82-1713
届出者名称 | 五ヶ瀬町役場
届出者代表者氏名 | 小迫 幸弘
届出者住所 | 宮崎県西臼杵郡五ケ瀬町大字三ヶ所１６７０番地
保管中 | 廃棄物番号 | 廃棄物種類 | 詳細種類 | 数量 | 重量 | 容積 | その他数量 | 定格 | 容器性状 | 囲い | 分別・混在 | 漏れ | 参考事項
使用中 | 廃棄物番号 | 廃棄物種類 | 詳細種類 | 数量 | 重量 | 容積 | その他数量 | 使用の状況 | 参考事項
| 05-003 | 塗膜 | 塗膜 |  | 700Ｋｇ |  |  |  | 広戸橋

## 04500000001
ID | 04500000001 | [11 empty] | 5
事業場名称 | 宮崎県企業局 祝子発電所 (ほうり)
市区町村コード | 203
所在地 | 宮崎県延岡市檜山６６－５
郵便番号 | 882-0000
電話番号 | 0985-26-9784
届出者名称 | 宮崎県企業局
届出者代表者氏名 | 松浦 直康
届出者住所 | 宮崎県宮崎市旭１丁目２番２号
保管中 | 廃棄物番号 | 廃棄物種類 | 詳細種類 | 数量 | 重量 | 容積 | その他数量 | 定格 | 容器性状 | 囲い | 分別・混在 | 漏れ | 参考事項
使用中 | 廃棄物番号 | 廃棄物種類 | 詳細種類 | 数量 | 重量 | 容積 | その他数量 | 使用の状況 | 参考事項
| 04-001 | 塗膜 | 塗膜 | 1個／台 | 0.85Ｋｇ |  |  |  | 3.4㎎／㎏と総面積１．９㎡

## 04520300046
ID | 04520300046 | [10 empty] | 6
事業場名称 | 旭化成株式会社 延岡動力部 第１火力発電所
市区町村コード | 203
所在地 | 宮崎県延岡市旭町４丁目３４００番地の１
郵便番号 | 882-0847
電話番号 | 0982-92-2436
届出者名称 | 旭化成株式会社
届出者代表者氏名 | 工藤 幸四郎
届出者住所 | 東京都千代田区有楽町一丁目１番２号
保管中 | 廃棄物番号 | 廃棄物種類 | 詳細種類 | 数量 | 重量 | 容積 | その他数量 | 定格 | 容器性状 | 囲い | 分別・混在 | 漏れ | 参考事項
| 06-001 | 変圧器（トランス） | 変圧器（トランス） | 1個／台 | 275Ｋｇ |  |  | 400ＫＶＡ |  | 囲い有り・掲示有り | 分別 | なし
| 06-002 | 変圧器（トランス） | 変圧器（トランス） | 1個／台 | 185Ｋｇ |  |  | 200ＫＶＡ |  | 囲い有り・掲示有り | 分別 | なし
| 06-003 | 変圧器（トランス） | 変圧器（トランス） | 1個／台 | 185Ｋｇ |  |  | 200ＫＶＡ |  | 囲い有り・掲示有り | 分別 | なし
| 06-004 | その他 | コンクリ－ト |  | 100Ｋｇ |  |  |  |  | 囲い有り・掲示有り | 分別 | なし
| 4-12 | その他 | 保管用箱 | 13個／台 | 2600Ｋｇ |  |  |  |  | 囲い有り・掲示有り | 分別 | なし | 機器収納用
使用中 | 廃棄物番号 | 廃棄物種類 | 詳細種類 | 数量 | 重量 | 容積 | その他数量 | 使用の状況 | 参考事項
| 05-003-02 | コンデンサー（3kg未満） | コンデンサー（3kg未満） | 8個／台 | 40Ｋｇ

## 04520300048
ID | 04520300048 | [11 empty] | 7
事業場名称 | 旭化成株式会社 延岡動力部 第２火力発電所
市区町村コード | 203
所在地 | 宮崎県延岡市中川原町５丁目４９６０番地
郵便番号 | 882-0031
電話番号 | 0982-92-2436
届出者名称 | 旭化成株式会社
届出者代表者氏名 | 工藤 幸四郎
届出者住所 | 東京都千代田区有楽町一丁目１番２号
保管中 | 廃棄物番号 | 廃棄物種類 | 詳細種類 | 数量 | 重量 | 容積 | その他数量 | 定格 | 容器性状 | 囲い | 分別・混在 | 漏れ | 参考事項
| 4-3 | その他 | 保管用箱 | 3個／台 | 600Ｋｇ |  |  |  |  | 囲い有り掲示有り | 分別 | なし | 機器収納用
使用中 | 廃棄物番号 | 廃棄物種類 | 詳細種類 | 数量 | 重量 | 容積 | その他数量 | 使用の状況 | 参考事項
| R41 | 変圧器（トランス） | 変圧器（トランス） | 1個／台 | 13000Ｋｇ |  |  |  | K-1Tr
| R42 | 変圧器（トランス） | 変圧器（トランス） | 1個／台 | 13000Ｋｇ |  |  |  | K-2Tr

## 04520300085
ID | 04520300085 | [11 empty] | 8
事業場名称 | 延岡市役所 土木課 (塗膜)
市区町村コード | 203
所在地 | 宮崎県延岡市東本小路２番地１
郵便番号 | 882-0813
電話番号 | 0982-22-7021
届出者名称 | 延岡市役所 土木課
届出者代表者氏名 | 三浦 久知
届出者住所 | 宮崎県延岡市東本小路２－１
保管中 | 廃棄物番号 | 廃棄物種類 | 詳細種類 | 数量 | 重量 | 容積 | その他数量 | 定格 | 容器性状 | 囲い | 分別・混在 | 漏れ | 参考事項
使用中 | 廃棄物番号 | 廃棄物種類 | 詳細種類 | 数量 | 重量 | 容積 | その他数量 | 使用の状況 | 参考事項
| 1-010 | 塗膜 | 塗膜 |  | 88Ｋｇ |  |  |  | 平中橋 塗膜 本体
| 1-011 | 塗膜 | 塗膜 |  | 13475Ｋｇ |  |  |  | 鷺島橋塗膜1部処分
| 1-012 | 塗膜 | 塗膜 |  | 163Ｋｇ |  |  |  | 石原橋 塗膜 本体
| 1-013 | 塗膜 | 塗膜 |  | 1256Ｋｇ |  |  |  | 下赤橋 塗膜 本体
| 1-014 | 塗膜 | 塗膜 |  | 151Ｋｇ |  |  |  | 長島橋 塗膜 本体

## 04520300101
ID | 04520300101 | [11 empty] | 9
事業場名称 | 学校法人 延岡学園高等学校
市区町村コード | 203
所在地 | 宮崎県延岡市大峡町7820番地
郵便番号 | 882-0001
電話番号 | 0982-33-3227
届出者名称 | 学校法人 延岡学園高等学校
届出者代表者氏名 | 佐藤 嘉剛
届出者住所 | 宮崎県延岡市大峡町7820番地
保管中 | 廃棄物番号 | 廃棄物種類 | 詳細種類 | 数量 | 重量 | 容積 | その他数量 | 定格 | 容器性状 | 囲い | 分別・混在 | 漏れ | 参考事項
| 1 | 変圧器（トランス） | 変圧器（トランス） | 1個／台 | 500Ｋｇ |  |  | 200ＫＶＡ |  | 囲い有・提示あり | 分別 | なし | 野田市電子(株)
使用中 | 廃棄物番号 | 廃棄物種類 | 詳細種類 | 数量 | 重量 | 容積 | その他数量 | 使用の状況 | 参考事項

## 04520300120
ID | 04520300120 | [11 empty] | 10
事業場名称 | 延岡市役所 林務課 (塗膜)
市区町村コード | 203
所在地 | 宮崎県延岡市東本小路2-1
郵便番号 | 882-0813
電話番号 | 0982-22-7019
届出者名称 | 延岡市役所
届出者代表者氏名 | 三浦 久知
届出者住所 | 宮崎県延岡市東本小路2-1
保管中 | 廃棄物番号 | 廃棄物種類 | 詳細種類 | 数量 | 重量 | 容積 | その他数量 | 定格 | 容器性状 | 囲い | 分別・混在 | 漏れ | 参考事項
使用中 | 廃棄物番号 | 廃棄物種類 | 詳細種類 | 数量 | 重量 | 容積 | その他数量 | 使用の状況 | 参考事項
| 01-001 | 塗膜 | 塗膜 |  | 1315Ｋｇ |  |  |  | 松瀬橋 塗膜 本体

## 04520300129
ID | 04520300129 | [11 empty] | 11
事業場名称 | 延岡市保健体育課北浦グラウンド
市区町村コード | 203
所在地 | 宮崎県延岡市東本小路２番地１北浦グラウンド
郵便番号 | 882-0813
電話番号 | 0982-45-3040
届出者名称
届出者代表者氏名 | 三浦 久知
届出者住所 | 宮崎県延岡市東本小路２番地１延岡市
保管中 | 廃棄物番号 | 廃棄物種類 | 詳細種類 | 数量 | 重量 | 容積 | その他数量 | 定格 | 容器性状 | 囲い | 分別・混在 | 漏れ | 参考事項
使用中 | 廃棄物番号 | 廃棄物種類 | 詳細種類 | 数量 | 重量 | 容積 | その他数量 | 使用の状況 | 参考事項
| K-01 | 変圧器（トランス） | 変圧器（トランス） | 1個／台 | 90Ｋｇ |  |  |  | 三菱電灯変圧器10KVA

## 04520300134
ID | 04520300134 | [11 empty] | 13
事業場名称 | 宮崎県むかばき青少年自然の家
市区町村コード | 203
所在地 | 宮崎県延岡市行縢町７６０－３
郵便番号 | 882-0077
電話番号 | 0982-38-0272
届出者名称 | 宮崎県福祉保健部こども家庭課
届出者代表者氏名 | 小川 智巳
届出者住所 | 宮崎県宮崎市橘通東２－１０－１
保管中 | 廃棄物番号 | 廃棄物種類 | 詳細種類 | 数量 | 重量 | 容積 | その他数量 | 定格 | 容器性状 | 囲い | 分別・混在 | 漏れ | 参考事項
使用中 | 廃棄物番号 | 廃棄物種類 | 詳細種類 | 数量 | 重量 | 容積 | その他数量 | 使用の状況 | 参考事項
| 1 | 変圧器（トランス） | 変圧器（トランス） | 1個／台 | 305Ｋｇ | 75Ｌ
| ２ | 変圧器（トランス） | 変圧器（トランス） | 1個／台 | 415Ｋｇ | 83Ｌ
| ３ | 変圧器（トランス） | 変圧器（トランス） | 1個／台 | 525Ｋｇ | 130Ｌ

## 04520300136
ID | 04520300136 | [11 empty] | 14
事業場名称 | 旭化成株式会社 延岡動力部 第３火力発電所
市区町村コード | 203
所在地 | 宮崎県延岡市長浜町４丁目３６２３番地
郵便番号 | 882-0847
電話番号 | 0982-92-2436
届出者名称 | 旭化成株式会社
届出者代表者氏名 | 工藤 幸四郎
届出者住所 | 東京都千代田区有楽町一丁目１番２号
保管中 | 廃棄物番号 | 廃棄物種類 | 詳細種類 | 数量 | 重量 | 容積 | その他数量 | 定格 | 容器性状 | 囲い | 分別・混在 | 漏れ | 参考事項
| 06-001 | 変圧器（トランス） | 変圧器（トランス） | 1個／台 | 20Ｋｇ |  |  |  |  | 囲い有・提示あり | 分別 | なし
使用中 | 廃棄物番号 | 廃棄物種類 | 詳細種類 | 数量 | 重量 | 容積 | その他数量 | 使用の状況 | 参考事項
| 05-003 | その他電気機械器具 | ブシング | 3個／台 | 300Ｋｇ

## 04520300137
ID | 04520300137 | [10 empty] | 15
事業場名称 | 旭化成株式会社 動力部 延岡変電所 ・薬品配電所
市区町村コード | 203
所在地 | 宮崎県延岡市旭町７丁目４３１９番地
郵便番号 | 882-0847
電話番号 | 0982-92-2436
届出者名称 | 旭化成株式会社
届出者代表者氏名 | 工藤 幸四郎
届出者住所 | 東京都千代田区有楽町一丁目１番２号
保管中 | 廃棄物番号 | 廃棄物種類 | 詳細種類 | 数量 | 重量 | 容積 | その他数量 | 定格 | 容器性状 | 囲い | 分別・混在 | 漏れ | 参考事項
| 06-001 | その他電気機械器具 | ブッシング | 1個／台 | 100Ｋｇ |  |  |  |  | 囲い有・提示あり | 分別 | なし
使用中 | 廃棄物番号 | 廃棄物種類 | 詳細種類 | 数量 | 重量 | 容積 | その他数量 | 使用の状況 | 参考事項

## 04520300139
ID | 04520300139 | [10 empty] | 16
事業場名称 | 延岡市
市区町村コード | 203
所在地 | 宮崎県延岡市東本小路２－１
郵便番号 | 882-0813
電話番号 | 0982-22-7009
届出者名称 | 延岡市
届出者代表者氏名 | 三浦 久知
届出者住所 | 宮崎県延岡市東本小路２－１
保管中 | 廃棄物番号 | 廃棄物種類 | 詳細種類 | 数量 | 重量 | 容積 | その他数量 | 定格 | 容器性状 | 囲い | 分別・混在 | 漏れ | 参考事項
| 4-3 | コンデンサー（3kg以上） | コンデンサー（3kg以上） | 1個／台 | 3.4Ｋｇ |  |  |  |  | 無し | 分別 | なし
使用中 | 廃棄物番号 | 廃棄物種類 | 詳細種類 | 数量 | 重量 | 容積 | その他数量 | 使用の状況 | 参考事項

## 04520300143
ID | 04520300143 | [10 empty] | 17
事業場名称 | 国土交通省 九州地方整備局 延岡河川国道事務所
市区町村コード | 203
所在地 | 宮崎県延岡市大貫１丁目２８８９
郵便番号 | 882-0803
電話番号 | 0982-31-1164
届出者名称 | 国土交通省 九州地方整備局 延岡河川国道事務所
届出者代表者氏名 | 島川 浩一
届出者住所 | 宮崎県延岡市大貫１丁目２８８９
保管中 | 廃棄物番号 | 廃棄物種類 | 詳細種類 | 数量 | 重量 | 容積 | その他数量 | 定格 | 容器性状 | 囲い | 分別・混在 | 漏れ | 参考事項
| 05-001 | 塗膜 | 塗膜 |  | 260Ｋｇ |  |  |  |  | 囲い有・提示なし | 分別 | 無
使用中 | 廃棄物番号 | 廃棄物種類 | 詳細種類 | 数量 | 重量 | 容積 | その他数量 | 使用の状況 | 参考事項

## 04520300144
ID | 04520300144 | [10 empty] | 18
事業場名称 | 妙田下水処理場
市区町村コード | 203
所在地 | 宮崎県延岡市東浜砂町１３７５番地
郵便番号
電話番号 | 0982-22-7024
届出者名称 | 延岡市
届出者代表者氏名 | 三浦 久知
届出者住所 | 宮崎県延岡市東本小路２番地１
保管中 | 廃棄物番号 | 廃棄物種類 | 詳細種類 | 数量 | 重量 | 容積 | その他数量 | 定格 | 容器性状 | 囲い | 分別・混在 | 漏れ | 参考事項
| 05-001 | コンデンサー（3kg以上） | コンデンサー（3kg以上） | 1個／台 | 5.3Ｋｇ |  |  | 3.77ＫＶＡ |  | 囲い有・提示有 | 分別 | なし
使用中 | 廃棄物番号 | 廃棄物種類 | 詳細種類 | 数量 | 重量 | 容積 | その他数量 | 使用の状況 | 参考事項

## 04520300145
ID | 04520300145 | [10 empty] | 19
事業場名称 | 島浦町漁業協同組合製氷工場
市区町村コード | 203
所在地 | 宮崎県延岡市島浦町６０９－５
郵便番号 | 882-0096
電話番号 | 0982-43-0748
届出者名称 | 島浦町漁業協同組合
届出者代表者氏名 | 清田 幸一郎
届出者住所 | 宮崎県延岡市島浦町８７４番地１
保管中 | 廃棄物番号 | 廃棄物種類 | 詳細種類 | 数量 | 重量 | 容積 | その他数量 | 定格 | 容器性状 | 囲い | 分別・混在 | 漏れ | 参考事項
| 1 | その他電気機械器具 | 遮断器 | 1個／台 | 100Ｋｇ |  |  | 400その他 |  | 囲い有・提示あり | 分別 | なし
| 2 | 変圧器油（トランス油） | 変圧器油（トランス油） |  | 70Ｋｇ |  |  |  |  | 囲い有・提示あり | 分別 | なし
| 3 | 変圧器（トランス） | 変圧器（トランス） | 1個／台 | 570Ｋｇ |  |  | 200ＫＶＡ |  | 囲い有・提示あり | 分別 | なし
使用中 | 廃棄物番号 | 廃棄物種類 | 詳細種類 | 数量 | 重量 | 容積 | その他数量 | 使用の状況 | 参考事項

## 04520300146
ID | 04520300146 | [10 empty] | 20
事業場名称 | 延岡市上下水道局水道課
市区町村コード | 203
所在地 | 宮崎県延岡市本小路77番地1
郵便番号 | 882-0812
電話番号 | 0982-21-2381
届出者名称 | 延岡市
届出者代表者氏名 | 三浦 久知
届出者住所 | 宮崎県延岡市東本小路２番地１
保管中 | 廃棄物番号 | 廃棄物種類 | 詳細種類 | 数量 | 重量 | 容積 | その他数量 | 定格 | 容器性状 | 囲い | 分別・混在 | 漏れ | 参考事項
| 05-001 | 変圧器（トランス） | 変圧器（トランス） | 1個／台 | 54Ｋｇ |  |  | 3ＫＶＡ |  | 囲い有・提示なし | 分別 | なし | 三輪水源地保管
| 05-002 | コンデンサー（3kg以上） | コンデンサー（3kg以上） | 4個／台 | 14.85Ｋｇ |  |  | 50μＦ |  | 囲い有・提示なし | 分別 | なし | 三輪水源地保管
| 05-003 | ウエス | ウエス |  | 0.005Ｋｇ |  |  |  |  | 囲い有・提示なし | 分別 | なし | 三輪水源地保管
| 05-004 | その他 | 検体 |  | 0.02Ｋｇ |  |  |  |  | 囲い有・提示なし | 分別 | なし | 三輪水源地保管
| 06-002 | コンデンサー（3kg未満） | コンデンサー（3kg未満） | 5個／台 | 1.1Ｋｇ |  |  | 0.23ＫＶＡ |  | 囲い有・提示なし | 分別 | なし | 三輪水源地保管
| 06-003 | ウエス | ウエス |  | 0.335Ｋｇ |  |  |  |  | 囲い有・提示なし | 分別 | なし | 三輪水源地保管
| 06-004 | その他 | 検体 |  | 0.26Ｋｇ |  |  |  |  | 囲い有・提示なし | 分別 | なし | 三輪水源地保管
使用中 | 廃棄物番号 | 廃棄物種類 | 詳細種類 | 数量 | 重量 | 容積 | その他数量 | 使用の状況 | 参考事項

## 04520300147
ID | 04520300147 | [10 empty] | 21
事業場名称 | 西日本土木株式会社北川砕石所
市区町村コード | 203
所在地 | 宮崎県延岡市北川町川内名７７３９
郵便番号
電話番号 | 0982-46-2348
届出者名称 | 西日本土木株式会社
届出者代表者氏名 | 隈田 英樹
届出者住所 | 大分県豊後高田市新地１０７１番地
保管中 | 廃棄物番号 | 廃棄物種類 | 詳細種類 | 数量 | 重量 | 容積 | その他数量 | 定格 | 容器性状 | 囲い | 分別・混在 | 漏れ | 参考事項
| 1 | 変圧器（トランス） | 変圧器（トランス） | 1個／台 | 99Ｋｇ |  |  | 10ＫＶＡ |  | 囲い有・提示あり | 分別 | なし
| 2 | コンデンサー（3kg以上） | コンデンサー（3kg以上） | 2個／台 | 94Ｋｇ |  |  | 75ＫＶＡ |  | 囲い有・提示あり | 分別 | なし
| 3 | その他PCBを含む油 |  |  | 100Ｋｇ |  |  |  |  | 囲い有・提示あり | 分別 | なし
使用中 | 廃棄物番号 | 廃棄物種類 | 詳細種類 | 数量 | 重量 | 容積 | その他数量 | 使用の状況 | 参考事項

## 04520300149
ID | 04520300149 | [10 empty] | 22
事業場名称 | 日本郵政株式会社 延岡郵便局
市区町村コード | 203
所在地 | 宮崎県延岡市南町１－３－５
郵便番号 | 882-0822
電話番号 | 0982-32-2450
届出者名称 | 日本郵政株式会社九州支社
届出者代表者氏名 | 平山 泰豊
届出者住所 | 熊本県熊本市中央区城東町１番１号日本郵政グル－プ熊本ビル
保管中 | 廃棄物番号 | 廃棄物種類 | 詳細種類 | 数量 | 重量 | 容積 | その他数量 | 定格 | 容器性状 | 囲い | 分別・混在 | 漏れ | 参考事項
| 7-001 | 蛍光灯用安定器 | 蛍光灯用安定器 | 3個／台 | 7.77Ｋｇ |  |  | 40 |  | 囲い有・提示あり | 分別 | なし
| 7-002 | 蛍光灯用安定器 | 蛍光灯用安定器 | 2個／台 | 4.2Ｋｇ |  |  |  |  | 囲い有・提示あり | 分別 | なし
使用中 | 廃棄物番号 | 廃棄物種類 | 詳細種類 | 数量 | 重量 | 容積 | その他数量 | 使用の状況 | 参考事項

## 04520300150
ID | 04520300150 | [10 empty] | 23
事業場名称 | 宮崎・延岡ラジオ中継局 空中線鉄塔柱
市区町村コード | 203
所在地 | 宮崎県延岡市出北６丁目１２７８－１
郵便番号
電話番号 | 0985-32-8136
届出者名称 | 日本放送協会宮崎放送局
届出者代表者氏名 | 原 淳
届出者住所 | 宮崎県宮崎市江平西２－２－１５
保管中 | 廃棄物番号 | 廃棄物種類 | 詳細種類 | 数量 | 重量 | 容積 | その他数量 | 定格 | 容器性状 | 囲い | 分別・混在 | 漏れ | 参考事項
| 07-001 | 塗膜 | 塗膜 |  | 45.37Ｋｇ |  |  |  |  | 囲い有・提示あり | 分別 | なし
使用中 | 廃棄物番号 | 廃棄物種類 | 詳細種類 | 数量 | 重量 | 容積 | その他数量 | 使用の状況 | 参考事項

## 04520300151
ID | 04520300151 | [10 empty] | 24
事業場名称 | 三井化学ＥＭＳ株式会社
市区町村コード | 203
所在地 | 宮崎県延岡市中川原町５丁目４９６０番地
郵便番号 | 882-0031
電話番号 | 0982-21-0808
届出者名称 | 三井化学ＥＭＳ株式会社
届出者代表者氏名 | 裾分 啓士
届出者住所 | 宮崎県延岡市中川原町５丁目４９６０番地
保管中 | 廃棄物番号 | 廃棄物種類 | 詳細種類 | 数量 | 重量 | 容積 | その他数量 | 定格 | 容器性状 | 囲い | 分別・混在 | 漏れ | 参考事項
| 07-001 | コンデンサー（3kg以上） | コンデンサー（3kg以上） | 8個／台 | 192Ｋｇ |  |  | 53.2ＫＶＡ |  | 囲い有・提示あり | 分別 | なし
使用中 | 廃棄物番号 | 廃棄物種類 | 詳細種類 | 数量 | 重量 | 容積 | その他数量 | 使用の状況 | 参考事項

## 04520300152
ID | 04520300152 | [10 empty] | 25
事業場名称 | 旭化成株式会社レオナ樹脂・原料工場
市区町村コード | 203
所在地 | 宮崎県延岡市長浜町４丁目３６２４番地
郵便番号 | 882-0854
電話番号 | 0982-22-6202
届出者名称 | 旭化成株式会社レオナ樹脂・原料工場
届出者代表者氏名 | 山崎 純一
届出者住所 | 宮崎県延岡市長浜町４丁目３６２４番地
保管中 | 廃棄物番号 | 廃棄物種類 | 詳細種類 | 数量 | 重量 | 容積 | その他数量 | 定格 | 容器性状 | 囲い | 分別・混在 | 漏れ | 参考事項
| 07-001 | コンデンサー（3kg以上） | コンデンサー（3kg以上） | 2個／台 | 4280Ｋｇ |  |  | 600ＫＶＡ |  | 囲いあり、掲示あり | 分別 | なし
使用中 | 廃棄物番号 | 廃棄物種類 | 詳細種類 | 数量 | 重量 | 容積 | その他数量 | 使用の状況 | 参考事項

## 04520300153
26
ID | 04520300153
事業場名称 | NTT西日本 延岡支店
市区町村コード | 203
所在地 | 宮崎県延岡市南町１丁目１番地９号
郵便番号 | 882-0822
電話番号 | 06-6490-4543
届出者名称 | 西日本電信電話株式会社
届出者代表者氏名 | 北村 亮太
届出者住所 | 大阪府大阪市都島区東野田町４－１５－８２
保管中 | 廃棄物番号 | 廃棄物種類 | 詳細種類 | 数量 | 重量 | 容積 | その他数量 | 定格 | 容器性状 | 囲い | 分別・混在 | 漏れ | 参考事項
| R7-1 | 蛍光灯用安定器 | 蛍光灯用安定器 | 2個／台 | 7.6Ｋｇ |  |  | 40その他 |  | 囲い有掲示あり | 分別 | なし
使用中 | 廃棄物番号 | 廃棄物種類 | 詳細種類 | 数量 | 重量 | 容積 | その他数量 | 使用の状況 | 参考事項

## 04520600023
ID | 04520600023 | [11 empty] | 27
事業場名称 | 日向市役所 環境政策課
市区町村コード | 206
所在地 | 宮崎県日向市本町１０番５号
郵便番号 | 883-8555
電話番号 | 0982-53-2256
届出者名称 | 日向市役所
届出者代表者氏名 | 西村 賢
届出者住所 | 宮崎県日向市本町１０番５号
保管中 | 廃棄物番号 | 廃棄物種類 | 詳細種類 | 数量 | 重量 | 容積 | その他数量 | 定格 | 容器性状 | 囲い | 分別・混在 | 漏れ | 参考事項
| 03-001 | 塗膜 | 塗膜 |  | 0.053Ｋｇ |  |  |  | プラスチック容器 | 屋内 | 分別 | 無し | 深谷橋塗膜分析試料
使用中 | 廃棄物番号 | 廃棄物種類 | 詳細種類 | 数量 | 重量 | 容積 | その他数量 | 使用の状況 | 参考事項
| 03-002 | 塗膜 | 塗膜 |  | 10Ｋｇ |  |  |  | 深谷橋塗膜 日向市東郷町下三ケ167-8先(中深深谷) R8年度に塗り替え予定

## 04520600046
ID | 04520600046 | [10 empty] | 28
事業場名称 | 介護付優良老人ホーム ひむかの郷
市区町村コード | 206
所在地 | 宮崎県日向市日知屋1382-20
郵便番号 | 883-0062
電話番号 | 0982-50-0120
届出者名称 | 社会福祉法人 博陽会
届出者代表者氏名 | 金丸 善輝
届出者住所 | 宮崎県日向市大字日知屋深溝662-116
保管中 | 廃棄物番号 | 廃棄物種類 | 詳細種類 | 数量 | 重量 | 容積 | その他数量 | 定格 | 容器性状 | 囲い | 分別・混在 | 漏れ | 参考事項
使用中 | 廃棄物番号 | 廃棄物種類 | 詳細種類 | 数量 | 重量 | 容積 | その他数量 | 使用の状況 | 参考事項
| 29-001 | 変圧器（トランス） | 変圧器（トランス） | 1個／台 | 730Ｋｇ |  |  |  | 150KVA 大阪変圧器（株）P6824003 0.57mg/kg 低濃度

## 04520600056
ID | 04520600056 | [10 empty] | 29
事業場名称 | スーパーセンタートライアル日向店
市区町村コード | 206
所在地 | 宮崎県日向市都町10754-11
郵便番号 | 813-0034
電話番号 | 092-626-1233
届出者名称 | （株）トライアルカンパニー
届出者代表者氏名 | 石橋 亮太
届出者住所 | 福岡県福岡市東区多の津1-12-2
保管中 | 廃棄物番号 | 廃棄物種類 | 詳細種類 | 数量 | 重量 | 容積 | その他数量 | 定格 | 容器性状 | 囲い | 分別・混在 | 漏れ | 参考事項
使用中 | 廃棄物番号 | 廃棄物種類 | 詳細種類 | 数量 | 重量 | 容積 | その他数量 | 使用の状況 | 参考事項
|  | 変圧器（トランス） | 変圧器（トランス） | 1個／台 | 220Ｋｇ |  |  |  | 30KVA 高岳 低濃度 スコット変圧器 18mg/kg SK-DW-2ZT87002509
|  | 変圧器（トランス） | 変圧器（トランス） | 1個／台 | 1200Ｋｇ |  |  |  | 500KVA 高岳 低濃度 変圧器 0.89mg/kg SST-W87002508
|  | 変圧器（トランス） | 変圧器（トランス） | 1個／台 | 1330Ｋｇ |  |  |  | 500KVA 高岳 低濃度 変圧器 0.85mg/kg SST-W87005869
|  | 変圧器（トランス） | 変圧器（トランス） | 1個／台 | 1330Ｋｇ |  |  |  | 500KVA 高岳 低濃度 変圧器 1.0mg/kg SST-W87005868
|  | 変圧器（トランス） | 変圧器（トランス） | 1個／台 | 1330Ｋｇ |  |  |  | 500KVA 高岳 低濃度 変圧器 0.66mg/kg SST-W87005870

## 04520600061
ID | 04520600061 | [10 empty] | 30
事業場名称 | 日向土木事務所
市区町村コード | 206
所在地 | 宮崎県日向市中町2-14
郵便番号
電話番号 | 0982-52-4193
届出者名称 | 日向土木事務所
届出者代表者氏名 | 和田安生
届出者住所 | 宮崎県日向市中町2-14
保管中 | 廃棄物番号 | 廃棄物種類 | 詳細種類 | 数量 | 重量 | 容積 | その他数量 | 定格 | 容器性状 | 囲い | 分別・混在 | 漏れ | 参考事項
使用中 | 廃棄物番号 | 廃棄物種類 | 詳細種類 | 数量 | 重量 | 容積 | その他数量 | 使用の状況 | 参考事項
| 4-001 | 塗膜 | 塗膜 |  | 5000Ｋｇ

## 04520600068
ID | 04520600068 | [10 empty] | 31
事業場名称 | ＮＴＴ日向別館ビル
市区町村コード | 206
所在地 | 宮崎県日向市新生町１－１５
郵便番号 | 534-002
電話番号 | 06-6490-4543
届出者名称 | 西日本電信電話株式会社
届出者代表者氏名 | 北村 亮太
届出者住所 | 大阪府大阪市都島区東野田町４－１５－８２
保管中 | 廃棄物番号 | 廃棄物種類 | 詳細種類 | 数量 | 重量 | 容積 | その他数量 | 定格 | 容器性状 | 囲い | 分別・混在 | 漏れ | 参考事項
| 1 | コンデンサー（3kg未満） | コンデンサー（3kg未満） | 1個／台 | 1Ｋｇ |  |  | 220その他 |  | 囲い有・提示あり | 分別 | なし | 100μF
| 10 | サージアブソーバ―（避雷器） | サージアブソーバ―（避雷器） | 1個／台 | 0.1Ｋｇ |  |  | 1000その他 |  | 囲い有・提示あり | 分別 | なし | 0.5μF
| 11 | サージアブソーバ―（避雷器） | サージアブソーバ―（避雷器） | 1個／台 | 0.1Ｋｇ |  |  | 1000その他 |  | 囲い有・提示あり | 分別 | なし | 0.5μF
| 12 | サージアブソーバ―（避雷器） | サージアブソーバ―（避雷器） | 1個／台 | 0.1Ｋｇ |  |  | 1000その他 |  | 囲い有・提示あり | 分別 | なし | 0.5μF
| 13 | サージアブソーバ―（避雷器） | サージアブソーバ―（避雷器） | 1個／台 | 0.1Ｋｇ |  |  | 1000その他 |  | 囲い有・提示あり | 分別 | なし | 0.5μF
| 14 | サージアブソーバ―（避雷器） | サージアブソーバ―（避雷器） | 1個／台 | 0.1Ｋｇ |  |  | 1000その他 |  | 囲い有・提示あり | 分別 | なし | 0.5μF
| 15 | サージアブソーバ―（避雷器） | サージアブソーバ―（避雷器） | 1個／台 | 0.1Ｋｇ |  |  | 1000その他 |  | 囲い有・提示あり | 分別 | なし | 0.5μF
| 16 | サージアブソーバ―（避雷器） | サージアブソーバ―（避雷器） | 1個／台 | 0.1Ｋｇ |  |  | 1000その他 |  | 囲い有・提示あり | 分別 | なし | 0.5μF
| 17 | サージアブソーバ―（避雷器） | サージアブソーバ―（避雷器） | 1個／台 | 0.1Ｋｇ |  |  | 1000その他 |  | 囲い有・提示あり | 分別 | なし | 0.5μF
| 18 | サージアブソーバ―（避雷器） | サージアブソーバ―（避雷器） | 1個／台 | 0.1Ｋｇ |  |  | 1000その他 |  | 囲い有・提示あり | 分別 | なし | 0.5μF
| 19 | サージアブソーバ―（避雷器） | サージアブソーバ―（避雷器） | 1個／台 | 0.1Ｋｇ |  |  | 1000その他 |  | 囲い有・提示あり | 分別 | なし | 0.5μF
| 2 | サージアブソーバ―（避雷器） | サージアブソーバ―（避雷器） | 1個／台 | 0.1Ｋｇ |  |  | 1000その他 |  | 囲い有・提示あり | 分別 | なし | 1.0μF
| 20 | サージアブソーバ―（避雷器） | サージアブソーバ―（避雷器） | 1個／台 | 0.1Ｋｇ |  |  | 1000その他 |  | 囲い有・提示あり | 分別 | なし | 4.0μF
| 21 | サージアブソーバ―（避雷器） | サージアブソーバ―（避雷器） | 1個／台 | 0.1Ｋｇ |  |  | 1000その他 |  | 囲い有・提示あり | 分別 | なし | 0.5μF
| 22 | サージアブソーバ―（避雷器） | サージアブソーバ―（避雷器） | 1個／台 | 0.1Ｋｇ |  |  | 1000その他 |  | 囲い有・提示あり | 分別 | なし | 0.5μF
| 23 | サージアブソーバ―（避雷器） | サージアブソーバ―（避雷器） | 1個／台 | 0.1Ｋｇ |  |  | 1000その他 |  | 囲い有・提示あり | 分別 | なし | 0.5μF
| 24 | サージアブソーバ―（避雷器） | サージアブソーバ―（避雷器） | 1個／台 | 0.1Ｋｇ |  |  | 1000その他 |  | 囲い有・提示あり | 分別 | なし | 0.5μF
| 25 | サージアブソーバ―（避雷器） | サージアブソーバ―（避雷器） | 1個／台 | 0.1Ｋｇ |  |  | 1000その他 |  | 囲い有・提示あり | 分別 | なし | 0.5μF
| 3 | サージアブソーバ―（避雷器） | サージアブソーバ―（避雷器） | 1個／台 | 0.1Ｋｇ |  |  | 1000その他 |  | 囲い有・提示あり | 分別 | なし | 1.0μF
| 4 | サージアブソーバ―（避雷器） | サージアブソーバ―（避雷器） | 1個／台 | 0.1Ｋｇ |  |  | 1000その他 |  | 囲い有・提示あり | 分別 | なし | 0.5μF
| 8 | サージアブソーバ―（避雷器） | サージアブソーバ―（避雷器） | 1個／台 | 0.1Ｋｇ |  |  | 1000その他 |  | 囲い有・提示あり | 分別 | なし | 0.5μF
| 9 | サージアブソーバ―（避雷器） | サージアブソーバ―（避雷器） | 1個／台 | 0.1Ｋｇ |  |  | 1000その他 |  | 囲い有・提示あり | 分別 | なし | 0.5μF
使用中 | 廃棄物番号 | 廃棄物種類 | 詳細種類 | 数量 | 重量 | 容積 | その他数量 | 使用の状況 | 参考事項

## 04520600069
ID | 04520600069 | [10 empty] | 32
事業場名称 | サンウッド日向工場
市区町村コード | 206
所在地 | 宮崎県日向市大字日知屋塩田３３８０－２３
郵便番号 | 883-0062
電話番号 | 0982-52-5454
届出者名称 | 有限会社 サンケイ
届出者代表者氏名 | 川添 恵造
届出者住所 | 宮崎県日向市日知屋４７４７番地１
保管中 | 廃棄物番号 | 廃棄物種類 | 詳細種類 | 数量 | 重量 | 容積 | その他数量 | 定格 | 容器性状 | 囲い | 分別・混在 | 漏れ | 参考事項
| 05-001 | コンデンサー（3kg以上） | コンデンサー（3kg以上） | 1個／台 | 34Ｋｇ |  |  | 75ＫＶＡ | その他 | 囲い有・提示あり | 分別 | なし
| 05-002 | コンデンサー（3kg以上） | コンデンサー（3kg以上） | 1個／台 | 42Ｋｇ |  |  | 50ＫＶＡ | その他 | 囲い有・提示あり | 分別 | なし
使用中 | 廃棄物番号 | 廃棄物種類 | 詳細種類 | 数量 | 重量 | 容積 | その他数量 | 使用の状況 | 参考事項

## 04520600070
ID | 04520600070 | [10 empty] | 33
事業場名称 | 有限会社サンケイ 塩田工場
市区町村コード | 206
所在地 | 宮崎県日向市大字日知屋４７４７番地１
郵便番号 | 883-0062
電話番号 | 0982-52-5454
届出者名称 | 有限会社 サンケイ
届出者代表者氏名 | 川添 恵造
届出者住所 | 宮崎県日向市大字日知屋４７４７番地１
保管中 | 廃棄物番号 | 廃棄物種類 | 詳細種類 | 数量 | 重量 | 容積 | その他数量 | 定格 | 容器性状 | 囲い | 分別・混在 | 漏れ | 参考事項
使用中 | 廃棄物番号 | 廃棄物種類 | 詳細種類 | 数量 | 重量 | 容積 | その他数量 | 使用の状況 | 参考事項
| 05-001 | 変圧器（トランス） | 変圧器（トランス） | 1個／台 | 139Ｋｇ

## 04520600071
ID | 04520600071 | [10 empty] | 34
事業場名称 | サンケイ製材工場
市区町村コード | 206
所在地 | 宮崎県日向市大字日知屋字塩田３３８０－１２５
郵便番号 | 883-0062
電話番号 | 0982-52-5454
届出者名称 | 有限会社サンケイ
届出者代表者氏名 | 川添 恵造
届出者住所 | 宮崎県日向市大字日知屋４７４７番地１
保管中 | 廃棄物番号 | 廃棄物種類 | 詳細種類 | 数量 | 重量 | 容積 | その他数量 | 定格 | 容器性状 | 囲い | 分別・混在 | 漏れ | 参考事項
使用中 | 廃棄物番号 | 廃棄物種類 | 詳細種類 | 数量 | 重量 | 容積 | その他数量 | 使用の状況 | 参考事項
| 05-001 | 変圧器（トランス） | 変圧器（トランス） | 1個／台 | 67Ｋｇ

## 04520600072
ID | 04520600072 | [10 empty] | 35
事業場名称 | 医療法人 誠和会 和田病院
市区町村コード | 206
所在地 | 宮崎県日向市向江町１丁目１９６－１
郵便番号 | 883-0051
電話番号 | 0982-52-0011
届出者名称 | 医療法人 誠和会
届出者代表者氏名
届出者住所 | 宮崎県日向市向江町１丁目１９６－１
保管中 | 廃棄物番号 | 廃棄物種類 | 詳細種類 | 数量 | 重量 | 容積 | その他数量 | 定格 | 容器性状 | 囲い | 分別・混在 | 漏れ | 参考事項
使用中 | 廃棄物番号 | 廃棄物種類 | 詳細種類 | 数量 | 重量 | 容積 | その他数量 | 使用の状況 | 参考事項
| 05-001 | 変圧器（トランス） | 変圧器（トランス） | 1個／台 | 220Ｋｇ

## 04520600078
ID | 04520600078 | [10 empty] | 36
事業場名称 | 日向保健所
市区町村コード | 206
所在地 | 宮崎県日向市北町２丁目１６
郵便番号 | 883-004
電話番号 | 0982-52-5101
届出者名称 | 宮崎県
届出者代表者氏名 | 河野 俊嗣
届出者住所 | 宮崎県宮崎市橘通東２丁目１０番１号
保管中 | 廃棄物番号 | 廃棄物種類 | 詳細種類 | 数量 | 重量 | 容積 | その他数量 | 定格 | 容器性状 | 囲い | 分別・混在 | 漏れ | 参考事項
| 7-001 | コンデンサー（3kg以上） | コンデンサー（3kg以上） | 1個／台 | 37Ｋｇ |  |  | 30ＫＶＡ |  | 囲い有・提示あり | 分別 | なし
| 7-002 | コンデンサー（3kg以上） | コンデンサー（3kg以上） | 1個／台 | 28Ｋｇ |  |  | 30ＫＶＡ |  | 囲い有・提示あり | 分別 | なし
| 7-003 | コンデンサー（3kg以上） | コンデンサー（3kg以上） | 1個／台 | 20Ｋｇ |  |  | 20ＫＶＡ |  | 囲い有・提示あり | 分別 | なし
| 7-004 | その他 | ドラム缶 | 1個／台 | 23Ｋｇ |  |  |  |  | 囲い有・提示あり | 分別 | なし | 絶縁油漏えい
使用中 | 廃棄物番号 | 廃棄物種類 | 詳細種類 | 数量 | 重量 | 容積 | その他数量 | 使用の状況 | 参考事項

## 04542900001
ID | 04542900001 | [11 empty] | 37
事業場名称 | 九州電力株式会社 日向水力センタ－塚原発電所 （旧宮崎水力事業所 塚原発電所）
市区町村コード | 429
所在地 | 宮崎県諸塚村大字家代2470-1
郵便番号 | 883-1301
電話番号 | 0985-71-5566
届出者名称 | 九州電力株式会社
届出者代表者氏名 | 西山 勝
届出者住所 | 福岡県福岡市中央区渡辺通二丁目１番８２号
保管中 | 廃棄物番号 | 廃棄物種類 | 詳細種類 | 数量 | 重量 | 容積 | その他数量 | 定格 | 容器性状 | 囲い | 分別・混在 | 漏れ | 参考事項
| 04-601 | 計器用変成器 | 計器用変成器 | 1個／台 | 120Ｋｇ |  |  | 40VA |  | 囲い有・提示あり | 分別 | なし
| 06-001 | その他PCBを含む油 |  |  | 0.02Ｋｇ |  |  |  |  | 囲い有・提示あり | 分別 | なし
| 06101 | ウエス | ウエス |  | 0.43Ｋｇ |  |  |  |  | 囲い有・提示あり | 分別 | なし
| 06-201 | その他 | 非金属 |  | 0.12Ｋｇ |  |  |  |  | 囲い有・提示あり | 分別 | なし
| 07-201 | 塗膜 | 塗膜 |  | 125.55Ｋｇ |  |  |  |  | 囲い有・提示あり | 分別 | なし | 新菅原発電所放水水門の塗膜
| 07-501 | 塗膜 | 塗膜 |  | 68.25Ｋｇ |  |  |  |  | 囲い有・提示あり | 分別 | なし | 新菅原発電所放水水門の塗膜
| 07-502 | 塗膜 | 塗膜 |  | 7.45Ｋｇ |  |  |  |  | 囲い有・提示あり | 分別 | なし | 山須原ダム１／２号機取水口制水門
使用中 | 廃棄物番号 | 廃棄物種類 | 詳細種類 | 数量 | 重量 | 容積 | その他数量 | 使用の状況 | 参考事項

## 04542900003
ID | 04542900003 | [10 empty] | 38
事業場名称 | 九州電力株式会社 宮崎水力事業所 諸塚発電所
市区町村コード | 429
所在地 | 宮崎県諸塚村東臼杵郡諸塚村大字家代字中河内山4586-7
郵便番号 | 883-1301
電話番号 | 0982-71-5566
届出者名称 | 九州電力株式会社
届出者代表者氏名 | 西山 勝
届出者住所 | 福岡県福岡市中央区渡辺通二丁目１番８２号
保管中 | 廃棄物番号 | 廃棄物種類 | 詳細種類 | 数量 | 重量 | 容積 | その他数量 | 定格 | 容器性状 | 囲い | 分別・混在 | 漏れ | 参考事項
使用中 | 廃棄物番号 | 廃棄物種類 | 詳細種類 | 数量 | 重量 | 容積 | その他数量 | 使用の状況 | 参考事項
| 04-602 | 計器用変成器 | 計器用変成器 | 1個／台 | 1020Ｋｇ
| 28-901 | 計器用変成器 | 計器用変成器 | 1個／台 | 740Ｋｇ |  |  |  | 110KVA （株）日立製作所NPOULV-R 低濃度
| 28-902 | 計器用変成器 | 計器用変成器 | 1個／台 | 740Ｋｇ |  |  |  | 110KVA （株）日立製作所NPOULV-R 低濃度
| 28-903 | 計器用変成器 | 計器用変成器 | 1個／台 | 740Ｋｇ |  |  |  | 110KVA （株）日立製作所NPOULV-R 低濃度

## 04542900012
ID | 04542900012 | [10 empty] | 39
事業場名称 | 宮崎味岡生コンクリ－ト株式会社第一工場諸塚
市区町村コード | 429
所在地 | 宮崎県諸塚村大字家代４５５３－５
郵便番号 | 883-1301
電話番号 | 0982-65-0770
届出者名称 | 宮崎味岡生コンクリ－ト株式会社第一工場諸塚
届出者代表者氏名 | 若本 哲也
届出者住所 | 宮崎県東臼杵郡諸塚村大字家代４５５３－５
保管中 | 廃棄物番号 | 廃棄物種類 | 詳細種類 | 数量 | 重量 | 容積 | その他数量 | 定格 | 容器性状 | 囲い | 分別・混在 | 漏れ | 参考事項
| 05-001 | コンデンサー（3kg以上） | コンデンサー（3kg以上） | 1個／台 | 18Ｋｇ |  |  | 20ＫＶＡ |  | 囲い有・提示無 | 分別 | なし
使用中 | 廃棄物番号 | 廃棄物種類 | 詳細種類 | 数量 | 重量 | 容積 | その他数量 | 使用の状況 | 参考事項

## 04543000017
ID | 04543000017 | [10 empty] | 40
事業場名称 | 椎葉村役場 建設課
市区町村コード | 430
所在地 | 宮崎県椎葉村大字下福良1762番地1
郵便番号 | 883-1601
電話番号 | 0982-67-3207
届出者名称 | 椎葉村役場 建設課
届出者代表者氏名 | 黒木 保隆
届出者住所 | 宮崎県東臼杵郡椎葉村東臼杵郡椎葉村大字下福良1762番地1
保管中 | 廃棄物番号 | 廃棄物種類 | 詳細種類 | 数量 | 重量 | 容積 | その他数量 | 定格 | 容器性状 | 囲い | 分別・混在 | 漏れ | 参考事項
使用中 | 廃棄物番号 | 廃棄物種類 | 詳細種類 | 数量 | 重量 | 容積 | その他数量 | 使用の状況 | 参考事項
| 05-001 | 塗膜 | 塗膜 | 1個／台 | 100Ｋｇ |  |  |  | 松尾新橋

## 04543100004
ID | 04543100004 | [10 empty] | 41
事業場名称 | 九州電力株式会社 宮崎水力事業所 山須原発電所
市区町村コード | 431
所在地 | 宮崎県美郷町東臼杵郡美郷町西郷山三箇895番地
郵便番号 | 883-1301
電話番号 | 0982-71-5566
届出者名称 | 九州電力株式会社
届出者代表者氏名 | 西山 勝
届出者住所 | 福岡県福岡市中央区渡辺通二丁目1番82番
保管中 | 廃棄物番号 | 廃棄物種類 | 詳細種類 | 数量 | 重量 | 容積 | その他数量 | 定格 | 容器性状 | 囲い | 分別・混在 | 漏れ | 参考事項
使用中 | 廃棄物番号 | 廃棄物種類 | 詳細種類 | 数量 | 重量 | 容積 | その他数量 | 使用の状況 | 参考事項
| 28-904 | 変圧器（トランス） | 変圧器（トランス） | 1個／台 | 295Ｋｇ |  |  |  | 110KVA 日本ガイシ 高圧トランス 低濃度
| 28-905 | 変圧器（トランス） | 変圧器（トランス） | 1個／台 | 295Ｋｇ |  |  |  | 110KVA 日本ガイシ 高圧トランス 低濃度
| 28-906 | 変圧器（トランス） | 変圧器（トランス） | 1個／台 | 295Ｋｇ |  |  |  | 110KVA 日本ガイシ 高圧トランス 低濃度
| 28-907 | 変圧器（トランス） | 変圧器（トランス） | 1個／台 | 295Ｋｇ |  |  |  | 110KVA 日本ガイシ 高圧トランス 低濃度

## 04543100008
ID | 04543100008 | [10 empty] | 42
事業場名称 | 美郷町役場 (塗膜)
市区町村コード | 431
所在地 | 宮崎県美郷町西郷田代1番地
郵便番号 | 883-1101
電話番号 | 0982-66-3601
届出者名称 | 美郷町役場
届出者代表者氏名 | 田中秀俊
届出者住所 | 宮崎県東臼杵郡美郷町西郷田代1番地
保管中 | 廃棄物番号 | 廃棄物種類 | 詳細種類 | 数量 | 重量 | 容積 | その他数量 | 定格 | 容器性状 | 囲い | 分別・混在 | 漏れ | 参考事項
使用中 | 廃棄物番号 | 廃棄物種類 | 詳細種類 | 数量 | 重量 | 容積 | その他数量 | 使用の状況 | 参考事項
| 2-012 | 塗膜 | 塗膜 | 1個／台 | 70Ｋｇ |  |  |  | 桐の木橋塗膜 本体
| 2-014 | 塗膜 | 塗膜 | 1個／台 | 30Ｋｇ |  |  |  | 古城橋塗膜 本体
| 2-017 | 塗膜 | 塗膜 | 1個／台 | 254Ｋｇ |  |  |  | 鬼神野橋塗膜 本体
| 2-020 | 塗膜 | 塗膜 | 1個／台 | 163Ｋｇ |  |  |  | 立石橋塗膜 本体
| 2-021 | 塗膜 | 塗膜 | 1個／台 | 73Ｋｇ |  |  |  | 鳥の巣新橋塗膜 本体

## 04520600080
ID | 04520600080 | [10 empty] | 43
事業場名称 | 有限会社宮崎精米
市区町村コード | 206
所在地 | 宮崎県日向市
郵便番号 | 883-0021
電話番号 | 0982-53-0636
届出者名称 | 有限会社宮崎精米
届出者代表者氏名 | 飯野 好史
届出者住所 | 宮崎県日向市大字財光寺１２４７
保管中 | 廃棄物番号 | 廃棄物種類 | 詳細種類 | 数量 | 重量 | 容積 | その他数量 | 定格 | 容器性状 | 囲い | 分別・混在 | 漏れ | 参考事項
| 1 | 変圧器（トランス） | 変圧器（トランス） | 1個／台 | 190Ｋｇ |  |  |  |  | 囲い有、掲示あり | 分別 | なし
| 2 | 変圧器（トランス） | 変圧器（トランス） | 1個／台 | 485Ｋｇ |  |  |  |  | 囲い有、掲示あり | 分別 | なし
使用中 | 廃棄物番号 | 廃棄物種類 | 詳細種類 | 数量 | 重量 | 容積 | その他数量 | 使用の状況 | 参考事項

## 04520600081
ID | 04520600081 | [10 empty] | 44
事業場名称 | 耳川広域森林組合門川事業所
市区町村コード | 421
所在地 | 宮崎県門川町平城西７４
郵便番号 | 883-0106
電話番号 | 0982-63-2035
届出者名称 | 耳川広域森林組合
届出者代表者氏名 | 長田 寿和
届出者住所 | 宮崎県日向市東郷町山陰辛２８０番地１
保管中 | 廃棄物番号 | 廃棄物種類 | 詳細種類 | 数量 | 重量 | 容積 | その他数量 | 定格 | 容器性状 | 囲い | 分別・混在 | 漏れ | 参考事項
| 1 | 変圧器（トランス） | 変圧器（トランス） | 1個／台 | 100Ｋｇ |  |  |  |  | 囲い有、掲示あり | 分別 | なし
使用中 | 廃棄物番号 | 廃棄物種類 | 詳細種類 | 数量 | 重量 | 容積 | その他数量 | 使用の状況 | 参考事項

## 04520500065
ID | 04520500065 | [10 empty] | 45
事業場名称 | UBE三菱セメント株式会社日向サービスステーション
市区町村コード | 206
所在地 | 宮崎県日向市日知屋１６８４７－２
郵便番号 | 810-0001
電話番号 | 092-752-6101
届出者名称 | UBE三菱セメント株式会社
届出者代表者氏名 | 吉田 一義
届出者住所 | 福岡県福岡市中央区天神１－１２－２０
保管中 | 廃棄物番号 | 廃棄物種類 | 詳細種類 | 数量 | 重量 | 容積 | その他数量 | 定格 | 容器性状 | 囲い | 分別・混在 | 漏れ | 参考事項
| 7-001 | コンデンサー（3kg以上） | コンデンサー（3kg以上） | 1個／台 | 4.4Ｋｇ |  |  |  |  | 囲い有掲示あり | 分別 | 無し
使用中 | 廃棄物番号 | 廃棄物種類 | 詳細種類 | 数量 | 重量 | 容積 | その他数量 | 使用の状況 | 参考事項

## 04500000006
ID | 04500000006 | [10 empty] | 46
事業場名称 | 九州電力(株) 送配電株式会社 高鍋変電所
市区町村コード | 401
所在地 | 宮崎県高鍋町上江字飯長寺1600-1
郵便番号
電話番号 | 0985-26-9052
届出者名称 | 九州電力(株)
届出者代表者氏名 | 今村 弘
届出者住所 | 福岡県福岡市中央区中央区渡辺通二丁目１番８２号
保管中 | 廃棄物番号 | 廃棄物種類 | 詳細種類 | 数量 | 重量 | 容積 | その他数量 | 定格 | 容器性状 | 囲い | 分別・混在 | 漏れ | 参考事項
使用中 | 廃棄物番号 | 廃棄物種類 | 詳細種類 | 数量 | 重量 | 容積 | その他数量 | 使用の状況 | 参考事項
| 2022-601 | 変圧器（トランス） | 変圧器（トランス） | 1個／台 | 170300Ｋｇ |  |  |  | トランス油外ウエス等汚染物は宮崎市南宮崎変電所に移動
| 2022-602 | 変圧器（トランス） | 変圧器（トランス） | 1個／台 | 170300Ｋｇ |  |  |  | 宮崎変電所に移動

## 04520800010
ID | 04520800010 | [10 empty] | 47
事業場名称 | 九州電力株式会社 宮崎水力センタ－一ツ瀬発電所 （旧宮崎水力事業所 一ツ瀬発電所）
市区町村コード | 208
所在地 | 宮崎県西都市大字片内１１８１番地２
郵便番号 | 881-1122
電話番号 | 0985-71-5566
届出者名称 | 九州電力株式会社
届出者代表者氏名 | 西山 勝
届出者住所 | 福岡県福岡市中央区渡辺通二丁目１番８２号
保管中 | 廃棄物番号 | 廃棄物種類 | 詳細種類 | 数量 | 重量 | 容積 | その他数量 | 定格 | 容器性状 | 囲い | 分別・混在 | 漏れ | 参考事項
| 06-001 | コンデンサー油 | コンデンサー油 |  | 0.02Ｋｇ |  |  |  |  | 囲い有、掲示有 | 分別 | 無
| 06-201 | その他 | 非金属 |  | 0.02Ｋｇ |  |  |  |  | 囲い有、掲示有 | 分別 | 無
| 06-401 | コンデンサー（3kg未満） | コンデンサー（3kg未満） | 1個／台 | 0.08Ｋｇ |  |  | 1μＦ |  | 囲い有、掲示有 | 分別 | 無
| 06-402 | コンデンサー（3kg未満） | コンデンサー（3kg未満） | 1個／台 | 0.461Ｋｇ |  |  | 5μＦ |  | 囲い有、掲示有 | 分別 | 無 | 双子放流警報局より移入
| 06-403 | コンデンサー（3kg未満） | コンデンサー（3kg未満） | 1個／台 | 0.118Ｋｇ |  |  | 6μＦ |  | 囲い有、掲示有 | 分別 | 無 | 井戸内放流警報局より移入
| 06-404 | コンデンサー（3kg未満） | コンデンサー（3kg未満） | 1個／台 | 0.12Ｋｇ |  |  | 6μＦ |  | 囲い有、掲示有 | 分別 | 無 | 大河内雨量観測局より移入
| 06-405 | コンデンサー（3kg未満） | コンデンサー（3kg未満） | 1個／台 | 0.18Ｋｇ |  |  |  |  | 囲い有、掲示有 | 分別 | 無 | みなし
| 06-406 | コンデンサー（3kg未満） | コンデンサー（3kg未満） | 1個／台 | 0.18Ｋｇ |  |  |  |  | 囲い有、掲示有 | 分別 | 無 | みなし
| 06-407 | コンデンサー（3kg未満） | コンデンサー（3kg未満） | 1個／台 | 0.18Ｋｇ |  |  |  |  | 囲い有、掲示有 | 分別 | 無 | みなし
| 06-408 | コンデンサー（3kg未満） | コンデンサー（3kg未満） | 5個／台 | 0.12Ｋｇ |  |  |  |  | 囲い有、掲示有 | 分別 | 無 | みなし
| 07-201 | 塗膜 | 塗膜 |  | 473.4Ｋｇ |  |  |  |  | 囲い有、掲示有 | 分別 | 無 | 桑野内ダム水門
| 07-501 | 塗膜 | 塗膜 |  | 255.45Ｋｇ |  |  |  |  | 囲い有、掲示有 | 分別 | 無 | 桑野内ダム水門
使用中 | 廃棄物番号 | 廃棄物種類 | 詳細種類 | 数量 | 重量 | 容積 | その他数量 | 使用の状況 | 参考事項

## 04520800025
ID | 04520800025 | [10 empty] | 48
事業場名称 | 宮崎県企業局 立花発電所
市区町村コード | 208
所在地 | 宮崎県西都市寒川字立花小割山ハ－４
郵便番号
電話番号 | 0985-26-9784
届出者名称 | 宮崎県企業局
届出者代表者氏名 | 松浦 直康
届出者住所 | 宮崎県宮崎市旭1丁目２番２号
保管中 | 廃棄物番号 | 廃棄物種類 | 詳細種類 | 数量 | 重量 | 容積 | その他数量 | 定格 | 容器性状 | 囲い | 分別・混在 | 漏れ | 参考事項
使用中 | 廃棄物番号 | 廃棄物種類 | 詳細種類 | 数量 | 重量 | 容積 | その他数量 | 使用の状況 | 参考事項
| 04-002 | 塗膜 | 塗膜 | 1個／台 | 9.18Ｋｇ |  |  |  | １．９㎎／㎏塗装面積２０．４㎡

## 04520800026
ID | 04520800026 | [10 empty] | 49
事業場名称 | 株式会社 横田製材所
市区町村コード | 208
所在地 | 宮崎県西都市大字右松１９５５番地３
郵便番号 | 881-0003
電話番号 | 0983-43-0290
届出者名称 | 株式会社横田製材所
届出者代表者氏名 | 横田 欽一郎
届出者住所 | 宮崎県西都市大字右松１９５５番地３
保管中 | 廃棄物番号 | 廃棄物種類 | 詳細種類 | 数量 | 重量 | 容積 | その他数量 | 定格 | 容器性状 | 囲い | 分別・混在 | 漏れ | 参考事項
| 05-001 | 変圧器（トランス） | 変圧器（トランス） | 1個／台 | 102Ｋｇ |  |  | 10ＫＶＡ |  | 囲い有・提示あり | 分別 | 無し
使用中 | 廃棄物番号 | 廃棄物種類 | 詳細種類 | 数量 | 重量 | 容積 | その他数量 | 使用の状況 | 参考事項

## 04520800029
ID | 04520800029 | [10 empty] | 50
事業場名称 | 宮崎県西都土木事務所
市区町村コード | 208
所在地 | 宮崎県西都市大字三宅字下鶴９４５１番地
郵便番号
電話番号
届出者名称 | 宮崎県西都土木事務所
届出者代表者氏名 | 前田 秀高
届出者住所 | 宮崎県西都市大字三宅字下鶴９４５１番地
保管中 | 廃棄物番号 | 廃棄物種類 | 詳細種類 | 数量 | 重量 | 容積 | その他数量 | 定格 | 容器性状 | 囲い | 分別・混在 | 漏れ | 参考事項
使用中 | 廃棄物番号 | 廃棄物種類 | 詳細種類 | 数量 | 重量 | 容積 | その他数量 | 使用の状況 | 参考事項
| 05-001 | 塗膜 | 塗膜 |  | 1500Ｋｇ

## 04540100026
ID | 04540100026 | [10 empty] | 51
事業場名称 | 高鍋土木事務所高城橋
市区町村コード | 404
所在地 | 宮崎県木城町
郵便番号
電話番号 | 0983-23-0837
届出者名称 | 高鍋土木事務所
届出者代表者氏名 | 井上 正和
届出者住所 | 宮崎県児湯郡高鍋町大字北高鍋３８７０－１
保管中 | 廃棄物番号 | 廃棄物種類 | 詳細種類 | 数量 | 重量 | 容積 | その他数量 | 定格 | 容器性状 | 囲い | 分別・混在 | 漏れ | 参考事項
使用中 | 廃棄物番号 | 廃棄物種類 | 詳細種類 | 数量 | 重量 | 容積 | その他数量 | 使用の状況 | 参考事項
| 05-002 | 塗膜 | 塗膜 |  | 20382Ｋｇ |  |  |  | 橋長159.7mノ内109.7m

## 04540500003
ID | 04540500003 | [11 empty] | 52
事業場名称 | 株式会社 児湯食鳥 本社工場
市区町村コード | 405
所在地 | 宮崎県川南町大字川南２１６２２番地１
郵便番号 | 889-1301
電話番号 | 0983-27-1165
届出者名称 | 株式会社 児湯食鳥
届出者代表者氏名 | 渡部博行
届出者住所 | 宮崎県児湯郡川南町大字川南２１６２２番地１
保管中 | 廃棄物番号 | 廃棄物種類 | 詳細種類 | 数量 | 重量 | 容積 | その他数量 | 定格 | 容器性状 | 囲い | 分別・混在 | 漏れ | 参考事項
| 01-001 | コンデンサー（3kg以上） | コンデンサー（3kg以上） | 1個／台 | 101Ｋｇ |  |  | 150ＫＶＡ | 鉄箱 | 囲い有、掲示有 | 分別 | 無 | 150KVA 高圧コンデンサ 低濃度0.84mg/kg
使用中 | 廃棄物番号 | 廃棄物種類 | 詳細種類 | 数量 | 重量 | 容積 | その他数量 | 使用の状況 | 参考事項

## 04540500017
ID | 04540500017 | [10 empty] | 53
事業場名称 | アツヤマ石材
市区町村コード | 405
所在地 | 宮崎県川南町大字平田１４２８－３
郵便番号 | 889-1302
電話番号 | 0983-27-0506
届出者名称 | アツヤマ石材
届出者代表者氏名 | 厚山 英毅
届出者住所 | 宮崎県児湯郡川南町大字平田１４２８－３
保管中 | 廃棄物番号 | 廃棄物種類 | 詳細種類 | 数量 | 重量 | 容積 | その他数量 | 定格 | 容器性状 | 囲い | 分別・混在 | 漏れ | 参考事項
| 06-001 | 変圧器（トランス） | 変圧器（トランス） | 1個／台 | 90Ｋｇ |  |  | 10ＫＶＡ |  | 囲い有・提示あり | 分別 | なし
| 06-002 | その他 | 検体 |  | 0.05Ｋｇ |  |  |  |  | 囲い有・提示あり | 分別 | なし
使用中 | 廃棄物番号 | 廃棄物種類 | 詳細種類 | 数量 | 重量 | 容積 | その他数量 | 使用の状況 | 参考事項

## 04540600008
ID | 04540600008 | [11 empty] | 54
事業場名称 | 日本郵便株式会社 都農郵便局
市区町村コード | 406
所在地 | 宮崎県都農町川北４６４４
郵便番号 | 889-1201
電話番号 | 0983-25-0042
届出者名称 | 日本郵便株式会社九州支社
届出者代表者氏名 | 平山 貴志
届出者住所 | 熊本県熊本市中央区城東町１番１号日本郵政グル－プ熊本ビル
保管中 | 廃棄物番号 | 廃棄物種類 | 詳細種類 | 数量 | 重量 | 容積 | その他数量 | 定格 | 容器性状 | 囲い | 分別・混在 | 漏れ | 参考事項
| 06-003 | その他 | 机、蛍光灯本体等 |  | 65Ｋｇ |  |  |  |  | 囲い有・提示あり | 分別 | なし | ＰＣB汚染物（机、蛍光灯本体、保管容器）
| 06-004 | ウエス | ウエス |  | 0.01Ｋｇ |  |  |  |  | 囲い有・提示あり | 分別 | なし
使用中 | 廃棄物番号 | 廃棄物種類 | 詳細種類 | 数量 | 重量 | 容積 | その他数量 | 使用の状況 | 参考事項

## 04500000007
ID | 04500000007 | [10 empty] | 55
事業場名称 | 九州電力送配電（株） 本庄変電所
市区町村コード | 382
所在地 | 宮崎県国富町本庄字宗仙寺4067-2
郵便番号
電話番号 | 0985-26-9052
届出者名称 | 九州電力送配電(株)
届出者代表者氏名 | 今村 弘
届出者住所 | 福岡県福岡市中央区中央区渡辺通二丁目１番８２号
保管中 | 廃棄物番号 | 廃棄物種類 | 詳細種類 | 数量 | 重量 | 容積 | その他数量 | 定格 | 容器性状 | 囲い | 分別・混在 | 漏れ | 参考事項
使用中 | 廃棄物番号 | 廃棄物種類 | 詳細種類 | 数量 | 重量 | 容積 | その他数量 | 使用の状況 | 参考事項
| 2020-603 | 変圧器（トランス） | 変圧器（トランス） | 1個／台 | 67500Ｋｇ |  |  |  | 30000KVA 低濃度 変圧器 0.54mg/kg 26D感温部

## 04538200008
ID | 04538200008 | [10 empty] | 56
事業場名称 | ラピスセミコンダクタ－宮崎第二工場
市区町村コード | 382
所在地 | 宮崎県国富町国富町田尻1815番地
郵便番号 | 880-1104
電話番号 | 0985-75-8350
届出者名称 | ラピスセミコンダクタ－株式会社
届出者代表者氏名 | 和久野 一雅
届出者住所 | 神奈川県横浜市港北区二丁目４番地８
保管中 | 廃棄物番号 | 廃棄物種類 | 詳細種類 | 数量 | 重量 | 容積 | その他数量 | 定格 | 容器性状 | 囲い | 分別・混在 | 漏れ | 参考事項
使用中 | 廃棄物番号 | 廃棄物種類 | 詳細種類 | 数量 | 重量 | 容積 | その他数量 | 使用の状況 | 参考事項
| 28-003 | 変圧器（トランス） | 変圧器（トランス） | 1個／台 | 22800Ｋｇ |  |  |  | ソ－ラ－フロンテｲアより土地建物を購入したが事業自体は承継していない。低濃度ＰＣＢ変圧器は使用中であり譲受け、譲渡しの禁止にあたらない。
| 6-1 | 変圧器（トランス） | 変圧器（トランス） | 1個／台 | 15Ｋｇ
| 6-2 | コンデンサー（3kg未満） | コンデンサー（3kg未満） | 36個／台 | 90Ｋｇ
| 6-3 | コンデンサー（3kg未満） | コンデンサー（3kg未満） | 2個／台 | 5Ｋｇ
| 6-4 | コンデンサー（3kg未満） | コンデンサー（3kg未満） | 1個／台 | 2.5Ｋｇ
| 6-5 | コンデンサー（3kg未満） | コンデンサー（3kg未満） | 10個／台 | 25Ｋｇ
| 6-6 | コンデンサー（3kg未満） | コンデンサー（3kg未満） | １個/台 | 2.5Ｋｇ
| 6-7 | コンデンサー（3kg未満） | コンデンサー（3kg未満） | １個/台 | 2.5Ｋｇ
| 6-8 | コンデンサー（3kg未満） | コンデンサー（3kg未満） | １個/台 | 2.5Ｋｇ
| 6-9 | コンデンサー（3kg未満） | コンデンサー（3kg未満） | １個/台 | 2.5Ｋｇ

## 04538200015
ID | 04538200015 | [10 empty] | 57
事業場名称 | 国富産業株式会社
市区町村コード | 382
所在地 | 宮崎県国富町深年１３３－１
郵便番号 | 880-1224
電話番号 | 0985-75-2025
届出者名称 | 国富産業株式会社
届出者代表者氏名 | 西川 強
届出者住所 | 宮崎県東諸県郡国富町深年１３３－１
保管中 | 廃棄物番号 | 廃棄物種類 | 詳細種類 | 数量 | 重量 | 容積 | その他数量 | 定格 | 容器性状 | 囲い | 分別・混在 | 漏れ | 参考事項
| 7-001 | 変圧器（トランス） | 変圧器（トランス） | 1個／台 | 140Ｋｇ |  |  | 30ＫＶＡ |  | 有 | 無 | 無
使用中 | 廃棄物番号 | 廃棄物種類 | 詳細種類 | 数量 | 重量 | 容積 | その他数量 | 使用の状況 | 参考事項

## 04538300002
ID | 04538300002 | [10 empty] | 58
事業場名称 | 綾第二発電所
市区町村コード | 383
所在地 | 宮崎県綾町大字入野字椎屋５４９９
郵便番号 | 880-0803
電話番号 | 0985-26-9784
届出者名称 | 宮崎県企業局
届出者代表者氏名 | 松浦 直康
届出者住所 | 宮崎県宮崎市旭１丁目２番２号
保管中 | 廃棄物番号 | 廃棄物種類 | 詳細種類 | 数量 | 重量 | 容積 | その他数量 | 定格 | 容器性状 | 囲い | 分別・混在 | 漏れ | 参考事項
使用中 | 廃棄物番号 | 廃棄物種類 | 詳細種類 | 数量 | 重量 | 容積 | その他数量 | 使用の状況 | 参考事項
| 06-001 | 塗膜 | 塗膜 |  | 2074Ｋｇ

## 04538300007
ID | 04538300007 | [10 empty] | 59
事業場名称 | 綾町農業協同組合綾町地区本部 選果場
市区町村コード | 383
所在地 | 宮崎県綾町大字南俣４８０－１綾町農業協同組合選果場
郵便番号 | 880-1303
電話番号 | 0985-77-2241
届出者名称 | 綾町農業協同組合
届出者代表者氏名 | 坂元 芳郎
届出者住所 | 宮崎県東諸県郡綾町大字南俣1137-1綾町農業協同組合
保管中 | 廃棄物番号 | 廃棄物種類 | 詳細種類 | 数量 | 重量 | 容積 | その他数量 | 定格 | 容器性状 | 囲い | 分別・混在 | 漏れ | 参考事項
| 03-001 | 変圧器（トランス） | 変圧器（トランス） | 1個／台 | 90Ｋｇ |  |  | 10 |  | 有 | 分別 | 無 | 東芝変圧器ＰＳ５－Ｋ５
| 03-002 | その他 | 分析サンプル | 1個／台 | 0.05Ｋｇ |  |  |  |  | 有 | 分別 | 無
使用中 | 廃棄物番号 | 廃棄物種類 | 詳細種類 | 数量 | 重量 | 容積 | その他数量 | 使用の状況 | 参考事項

## 04538300008
ID | 04538300008 | [10 empty] | 60
事業場名称 | 酒泉の杜
市区町村コード | 383
所在地 | 宮崎県綾町大字南俣１８００番地１９
郵便番号 | 880-1303
電話番号 | 0985-77-2222
届出者名称 | 雲海酒造株式会社酒泉の杜事業部
届出者代表者氏名 | 飯干 勝利
届出者住所 | 宮崎県東諸県郡綾町大字南俣１８００番地１９
保管中 | 廃棄物番号 | 廃棄物種類 | 詳細種類 | 数量 | 重量 | 容積 | その他数量 | 定格 | 容器性状 | 囲い | 分別・混在 | 漏れ | 参考事項
| 03-001 | 変圧器（トランス） | 変圧器（トランス） | 1個／台 | 300Ｋｇ |  |  |  |  | 有 | なし | なし | ３００㎏三菱トランス
使用中 | 廃棄物番号 | 廃棄物種類 | 詳細種類 | 数量 | 重量 | 容積 | その他数量 | 使用の状況 | 参考事項

## 04500000005
ID | 04500000005 | [10 empty] | 61
事業場名称 | 九州電力送配電(株) 日南変電所
市区町村コード | 204
所在地 | 宮崎県日南市吾田東1-2-18
郵便番号 | 887-0041
電話番号 | 0985-26-9052
届出者名称 | 九州電力送配電(株)
届出者代表者氏名 | 今村 弘
届出者住所 | 福岡県福岡市中央区中央区渡辺通二丁目１番８２号
保管中 | 廃棄物番号 | 廃棄物種類 | 詳細種類 | 数量 | 重量 | 容積 | その他数量 | 定格 | 容器性状 | 囲い | 分別・混在 | 漏れ | 参考事項
使用中 | 廃棄物番号 | 廃棄物種類 | 詳細種類 | 数量 | 重量 | 容積 | その他数量 | 使用の状況 | 参考事項
| 28-866 | 放電コイル | 放電コイル | 1個／台 | 140Ｋｇ |  |  |  | 0.6mg/kg 日新電機（株）CK-SK
| 28-867 | 放電コイル | 放電コイル | 1個／台 | 140Ｋｇ |  |  |  | 0.7mg/kg 日新電機（株）CK-SK
| 28-868 | 放電コイル | 放電コイル | 1個／台 | 140Ｋｇ |  |  |  | 0.7mg/kg 日新電機（株）CK-SK
| 28-869 | 放電コイル | 放電コイル | 1個／台 | 140Ｋｇ |  |  |  | 0.6mg/kg 日新電機（株）CK-SK
| 28-870 | 放電コイル | 放電コイル | 1個／台 | 140Ｋｇ |  |  |  | 0.7mg/kg 日新電機（株）CK-SK
| 28-871 | 放電コイル | 放電コイル | 1個／台 | 140Ｋｇ |  |  |  | 0.7mg/kg 日新電機（株）CK-SK
| 28-872 | 変圧器（トランス） | 変圧器（トランス） | 1個／台 | 470Ｋｇ |  |  |  | 0.8mg/kg 日新電機（株）TSO-GCF
| 28-873 | 変圧器（トランス） | 変圧器（トランス） | 1個／台 | 470Ｋｇ |  |  |  | 0.8mg/kg 日新電機（株）TSO-GCF
| 28-874 | 変圧器（トランス） | 変圧器（トランス） | 1個／台 | 470Ｋｇ |  |  |  | 0.7mg/kg 日新電機（株）TSO-GCF
| 28-875 | リアクトル | リアクトル | 1個／台 | 750Ｋｇ |  |  |  | 0.88mg/kg 日新電機（株）HM-CPE
| 28-876 | リアクトル | リアクトル | 1個／台 | 750Ｋｇ |  |  |  | 0.78mg/kg 日新電機（株）HM-CPE

## 04520400002
ID | 04520400002 | [11 empty] | 62
事業場名称 | 王子製紙株式会社 日南工場
市区町村コード | 204
所在地 | 宮崎県日南市大字戸高１８５０番地
郵便番号 | 887-0031
電話番号 | 0987-23-3909
届出者名称 | 王子製紙株式会社
届出者代表者氏名 | 船田 髙男
届出者住所 | 東京都中央区銀座４丁目７番５号
保管中 | 廃棄物番号 | 廃棄物種類 | 詳細種類 | 数量 | 重量 | 容積 | その他数量 | 定格 | 容器性状 | 囲い | 分別・混在 | 漏れ | 参考事項
| 02-098 (旧28-S028) | 変圧器（トランス） | 変圧器（トランス） | 1個／台 | 270Ｋｇ |  |  | 30ＫＶＡ | その他 | あり | 分別 | なし | 4.8mg/kg 30KVA 大阪変圧器（株）TOT-VF (旧28-S028)
| 03-100 | コンデンサー（3kg未満） | コンデンサー（3kg未満） | 1個／台 | 2.64Ｋｇ |  |  |  |  | あり | 混在 | なし | 微量の可能性がある
| 03-99 | 変圧器（トランス） | 変圧器（トランス） | 1個／台 | 245Ｋｇ |  |  | 50ＫＶＡ | その他 | あり | 分別 | なし | 1.1mg/kg 50KVA 大阪変圧器（株）
| 04-105 | その他電気機械器具 | 開閉器 | 1個／台 | 222Ｋｇ |  |  |  |  | あり | 分別 | なし
| 04-106 | 塗膜 | 塗膜 | 2個／台 | 136Ｋｇ |  |  |  |  | あり | 分別 | なし
| 04-107 | その他 | その他汚染物 | 3個／台 | 204Ｋｇ |  |  |  |  | あり | 分別 | なし
| 05-108 | コンデンサー（3kg未満） | コンデンサー（3kg未満） | 1個／台 | 14Ｋｇ |  |  |  |  | あり | 混在 | なし | 微量の可能性がある
| 05-109 | コンデンサー（3kg未満） | コンデンサー（3kg未満） | 1個／台 | 11Ｋｇ |  |  |  |  | あり | 混在 | なし | 微量の可能性がある
| 05-110 | コンデンサー（3kg未満） | コンデンサー（3kg未満） | 1個／台 | 13Ｋｇ |  |  |  |  | あり | 混在 | なし | 微量の可能性がある
| 05-111 | 塗膜 | 塗膜 | 4個／台 | 440Ｋｇ |  |  |  |  | あり | 分別 | なし
| 05-112 | その他 | その他汚染物 | 6個／台 | 320Ｋｇ |  |  |  |  | あり | 分別 | なし
| 05-113 | コンデンサー（3kg以上） | コンデンサー（3kg以上） | 1個／台 | 1360Ｋｇ |  |  | 600ＫＶＡ |  | あり | 分別 | なし
| 05-114 | コンデンサー（3kg以上） | コンデンサー（3kg以上） | 1個／台 | 1360Ｋｇ |  |  | 600ＫＶＡ |  | あり | 分別 | なし
| 05-115 | コンデンサー（3kg以上） | コンデンサー（3kg以上） | 1個／台 | 1360Ｋｇ |  |  | 600ＫＶＡ |  | あり | 分別 | なし
| 05-116 | コンデンサー（3kg以上） | コンデンサー（3kg以上） | 1個／台 | 1260Ｋｇ |  |  | 500ＫＶＡ |  | あり | 分別 | なし
| 05-117 | コンデンサー（3kg以上） | コンデンサー（3kg以上） | 1個／台 | 1260Ｋｇ |  |  | 500ＫＶＡ |  | あり | 分別 | なし
| 06-118 | コンデンサー（3kg未満） | コンデンサー（3kg未満） | 1個／台 | 18Ｋｇ |  |  |  |  | あり | 分別 | なし | みなしＰＣＢ
| 06-119 | コンデンサー（3kg未満） | コンデンサー（3kg未満） | 1個／台 | 17Ｋｇ |  |  |  |  | あり | 分別 | なし | みなしＰＣＢ
| 16-120 | コンデンサー（3kg未満） | コンデンサー（3kg未満） | 1個／台 | 18Ｋｇ |  |  |  |  | あり | 分別 | なし | みなしＰＣＢ
使用中 | 廃棄物番号 | 廃棄物種類 | 詳細種類 | 数量 | 重量 | 容積 | その他数量 | 使用の状況 | 参考事項

## 04520400030
ID | 04520400030 | [11 empty] | 63
事業場名称 | 有限会社 山野水産 大堂津工場
市区町村コード | 204
所在地 | 宮崎県日南市下方4891
郵便番号 | 887-0034
電話番号 | 0987-24-0366
届出者名称 | 有限会社 山野水産
届出者代表者氏名 | 山野秀人
届出者住所 | 宮崎県日南市宮崎県日南市風田3850-10
保管中 | 廃棄物番号 | 廃棄物種類 | 詳細種類 | 数量 | 重量 | 容積 | その他数量 | 定格 | 容器性状 | 囲い | 分別・混在 | 漏れ | 参考事項
| 29-1 | 変圧器（トランス） | 変圧器（トランス） | 1個／台 | 295Ｋｇ |  |  | 75ＫＶＡ |  | 囲い有・提示あり | 分別 | なし | 4.2mg/kg （株） 75KVA 愛知電機工作所 P680066
使用中 | 廃棄物番号 | 廃棄物種類 | 詳細種類 | 数量 | 重量 | 容積 | その他数量 | 使用の状況 | 参考事項

## 04520700020
ID | 04520700020 | [10 empty] | 64
事業場名称 | 串間市 都市建設課
市区町村コード | 207
所在地 | 宮崎県串間市大字西方5550
郵便番号 | 888-0001
電話番号 | 0987-55-1132
届出者名称 | 串間市 都市建設課
届出者代表者氏名 | 島田 俊光
届出者住所 | 宮崎県串間市大字西方5550
保管中 | 廃棄物番号 | 廃棄物種類 | 詳細種類 | 数量 | 重量 | 容積 | その他数量 | 定格 | 容器性状 | 囲い | 分別・混在 | 漏れ | 参考事項
使用中 | 廃棄物番号 | 廃棄物種類 | 詳細種類 | 数量 | 重量 | 容積 | その他数量 | 使用の状況 | 参考事項
| 02-003 | 塗膜 | 塗膜 | 1個／台 | 200Ｋｇ |  |  |  | 遍保ヶ野橋 塗膜

## 04542900004
ID | 04542900004 | [10 empty] | 65
事業場名称 | 九州電力株式会社 宮崎水力事業所 赤池発電所
市区町村コード | 207
所在地 | 宮崎県串間市大矢取蓮ヶ野1016-27
郵便番号 | 889-3534
電話番号 | 0985-71-5566
届出者名称 | 九州電力株式会社
届出者代表者氏名 | 西山 勝
届出者住所 | 福岡県福岡市中央区渡辺通二丁目１番８２号
保管中 | 廃棄物番号 | 廃棄物種類 | 詳細種類 | 数量 | 重量 | 容積 | その他数量 | 定格 | 容器性状 | 囲い | 分別・混在 | 漏れ | 参考事項
使用中 | 廃棄物番号 | 廃棄物種類 | 詳細種類 | 数量 | 重量 | 容積 | その他数量 | 使用の状況 | 参考事項
| 28-913 | 変圧器（トランス） | 変圧器（トランス） | 1個／台 | 615Ｋｇ |  |  |  | 150KVA 九州変圧器 製造年2006年 低濃度

## 04520700022
ID | 04520700022 | [10 empty] | 66
事業場名称 | 社会福祉法人龍口会障害者支援施設あすか園
市区町村コード | 207
所在地 | 宮崎県串間市大字南方字西之出口３４３１－５
郵便番号 | 888-0007
電話番号 | 0987-72-3781
届出者名称 | 社会福祉法人龍口会
届出者代表者氏名 | 木村 祐一
届出者住所 | 宮崎県串間市大字南方字西之出口３４３１－５
保管中 | 廃棄物番号 | 廃棄物種類 | 詳細種類 | 数量 | 重量 | 容積 | その他数量 | 定格 | 容器性状 | 囲い | 分別・混在 | 漏れ | 参考事項
| 7-001 | 変圧器（トランス） | 変圧器（トランス） | 1個／台 | 235Ｋｇ |  |  | 75ＫＶＡ |  | 囲い有掲示あり | 分別 | なし
| 7-002 | 変圧器（トランス） | 変圧器（トランス） | 1個／台 | 350Ｋｇ |  |  | 100ＫＶＡ |  | 囲い有掲示あり | 分別 | なし
使用中 | 廃棄物番号 | 廃棄物種類 | 詳細種類 | 数量 | 重量 | 容積 | その他数量 | 使用の状況 | 参考事項

## 04520200017
ID | 04520200017 | [11 empty] | 67
事業場名称 | 都城市役所 南別館
市区町村コード | 202
所在地 | 宮崎県都城市姫城町11街区3号南別館
郵便番号 | 885-8555
電話番号 | 0986-23-2672
届出者名称 | 都城市役所
届出者代表者氏名 | 池田 宜永
届出者住所 | 宮崎県都城市姫城町６街区２１号
保管中 | 廃棄物番号 | 廃棄物種類 | 詳細種類 | 数量 | 重量 | 容積 | その他数量 | 定格 | 容器性状 | 囲い | 分別・混在 | 漏れ | 参考事項
| 05-001 | コンデンサー（3kg未満） | コンデンサー（3kg未満） | 1個／台 | 0.42Ｋｇ |  |  | 20μＦ |  | 囲い有・提示あり | 分別 | 無 | ①に保管立野農業用ポンプ場
| 05-002 | コンデンサー（3kg未満） | コンデンサー（3kg未満） | 1個／台 | 0.415Ｋｇ |  |  | 20μＦ |  | 囲い有・提示あり | 分別 | 無 | ①に保管立野農業用ポンプ場
| 05-003 | コンデンサー（3kg未満） | コンデンサー（3kg未満） | 1個／台 | 2.115Ｋｇ |  |  |  |  | 囲い有・提示あり | 分別 | 無 | ①に保管立野農業用ポンプ場
| 05-004 | その他 | 分析サンプル |  | 0.027Ｋｇ |  |  |  |  | 囲い有・提示あり | 分別 | 無 | ①に保管立野農業用ポンプ場
| 05-005 | その他 | 分析サンプル |  | 0.027Ｋｇ |  |  |  |  | 囲い有・提示あり | 分別 | 無 | ①に保管立野農業用ポンプ場
| 05-006 | その他 | 分析サンプル |  | 0.028Ｋｇ |  |  |  |  | 囲い有・提示あり | 分別 | 無 | ①に保管立野農業用ポンプ場
| 05-012 | 変圧器（トランス） | 変圧器（トランス） | 1個／台 | 700Ｋｇ |  |  | 200ＫＶＡ |  | 囲い有・提示あり | 分別 | 無 | ②に保管旧都城市立図書館
| 05-013 | 変圧器（トランス） | 変圧器（トランス） | 1個／台 | 134Ｋｇ |  |  | 20ＫＶＡ |  | 囲い有・提示あり | 分別 | 無 | ②に保管旧都城市立図書館
| 05-014 | その他 | 分析サンプル |  | 0.014Ｋｇ |  |  |  |  | 囲い有・提示あり | 分別 | 無 | ②に保管旧都城市立図書館
| 05-015 | その他 | 分析サンプル |  | 0.014Ｋｇ |  |  |  |  | 囲い有・提示あり | 分別 | 無 | ②に保管旧都城市立図書館
| 05-018 | コンデンサー（3kg以上） | コンデンサー（3kg以上） | 1個／台 | 21Ｋｇ |  |  | 30ＫＶＡ |  | 囲い有・提示あり | 分別 | 無 | ②に保管中央公民館
| 05-019 | その他 | 分析サンプル |  | 0.014Ｋｇ |  |  |  |  | 囲い有・提示あり | 分別 | 無 | ②に保管中央公民館
| 05-020 | その他 | 分析サンプル |  | 0.014Ｋｇ |  |  |  |  | 囲い有・提示あり | 分別 | 無 | ①に保管都城市南消防署分
| 05-021 | その他 | 分析サンプル |  | 0.014Ｋｇ |  |  |  |  | 囲い有・提示あり | 分別 | 無 | ①に保管庄内市民広場分
| 05-022 | その他 | 分析サンプル |  | 0.014Ｋｇ |  |  |  |  | 囲い有・提示あり | 分別 | 無 | ①に保管公設地方卸売市場分
| 05-023 | その他 | 分析サンプル |  | 0.014Ｋｇ |  |  |  |  | 囲い有・提示あり | 分別 | 無 | ①に保管高城農村環境改善センタ－分
| 05-024 | 変圧器（トランス） | 変圧器（トランス） | 1個／台 | 347Ｋｇ |  |  | 75ＫＶＡ |  | 囲い有・提示あり | 分別 | 無 | ③に保管高城農村環境改善センタ－分
| 05-025 | その他 | 分析サンプル |  | 0.014Ｋｇ |  |  |  |  | 囲い有・提示あり | 分別 | 無 | ①に保管高城農村環境改善センタ－分
| 05-026 | コンデンサー（3kg未満） | コンデンサー（3kg未満） | 5個／台 | 1.643Ｋｇ |  |  | 15μＦ |  | 囲い有・提示あり | 分別 | 無 | ①に保管山田書庫センタ－
| 05-027 | コンデンサー（3kg未満） | コンデンサー（3kg未満） | 1個／台 | 0.487Ｋｇ |  |  | 30μＦ |  | 囲い有・提示あり | 分別 | 無 | ①に保管山田書庫センタ－
使用中 | 廃棄物番号 | 廃棄物種類 | 詳細種類 | 数量 | 重量 | 容積 | その他数量 | 使用の状況 | 参考事項
| 02-004 | 塗膜 | 塗膜 |  | 30Ｋｇ |  |  |  | ④大坪橋 塗膜 本体
| 02-006 | 塗膜 | 塗膜 |  | 65Ｋｇ |  |  |  | ⑥六小善城橋 塗膜 本体
| 05-026 | 変圧器（トランス） | 変圧器（トランス） | 1個／台 | 146Ｋｇ |  |  |  | ⑧都城市南消防署
| 05-027 | 変圧器（トランス） | 変圧器（トランス） | 1個／台 | 80Ｋｇ |  |  |  | ⑨庄内市民広場
| 05-028 | 変圧器（トランス） | 変圧器（トランス） | 1個／台 | 200Ｋｇ |  |  |  | ⑩都城市公設地方卸売市場
| 05-029 | 変圧器（トランス） | 変圧器（トランス） | 1個／台 | 165Ｋｇ |  |  |  | ⑪高城農村環境改善センタ－

## 04520200029
ID | 04520200029 | [10 empty] | 68
事業場名称 | ヤマエ食品工業株式会社 都城工場
市区町村コード | 202
所在地 | 宮崎県都城市西町３６４６番地
郵便番号 | 885-0076
電話番号 | 0986-22-4611
届出者名称 | ヤマエ食品工業株式会社 都城工場
届出者代表者氏名 | 江夏喜一郎
届出者住所 | 宮崎県都城市西町３６４６番地
保管中 | 廃棄物番号 | 廃棄物種類 | 詳細種類 | 数量 | 重量 | 容積 | その他数量 | 定格 | 容器性状 | 囲い | 分別・混在 | 漏れ | 参考事項
使用中 | 廃棄物番号 | 廃棄物種類 | 詳細種類 | 数量 | 重量 | 容積 | その他数量 | 使用の状況 | 参考事項
| 02-003 | 変圧器（トランス） | 変圧器（トランス） | 1個／台 | 684Ｋｇ

## 04520200034
ID | 04520200034 | [10 empty] | 69
事業場名称 | 九州電力送配電(株) 都城変電所
市区町村コード | 202
所在地 | 宮崎県都城市志比田町９９１９番地
郵便番号 | 885-0093
電話番号 | 0985-26-9052
届出者名称 | 九州電力送配電（株）
届出者代表者氏名 | 今村 弘
届出者住所 | 福岡県福岡市中央区渡辺通二丁目１番８２号
保管中 | 廃棄物番号 | 廃棄物種類 | 詳細種類 | 数量 | 重量 | 容積 | その他数量 | 定格 | 容器性状 | 囲い | 分別・混在 | 漏れ | 参考事項
使用中 | 廃棄物番号 | 廃棄物種類 | 詳細種類 | 数量 | 重量 | 容積 | その他数量 | 使用の状況 | 参考事項
| 26-201 | その他電気機械器具 | ブッシング | 1個／台 | 700Ｋｇ |  |  |  | 1.3PPM 220ＫＶＡ 日本硝子51702HF
| 26-202 | その他電気機械器具 | ブッシング | 1個／台 | 700Ｋｇ |  |  |  | 1.3PPM 220ＫＶＡ 日本硝子51702HF
| 26-203 | その他電気機械器具 | ブッシング | 1個／台 | 700Ｋｇ |  |  |  | 1.4PPM 220ＫＶＡ 日本硝子5602HG
| 26-204 | その他電気機械器具 | ブッシング | 1個／台 | 700Ｋｇ |  |  |  | 1.4PPM 220ＫＶＡ 日本硝子51702HF
| 26-205 | その他電気機械器具 | ブッシング | 1個／台 | 130Ｋｇ |  |  |  | 1.4mg/kg 66KVA 日本硝子5602KG
| 26-206 | その他電気機械器具 | ブッシング | 1個／台 | 130Ｋｇ |  |  |  | 1.3mg/kg 66KVA 日本硝子5602KG
| 26-207 | その他電気機械器具 | ブッシング | 1個／台 | 130Ｋｇ |  |  |  | 1.4mg/kg 66KVA 日本硝子5602KG
| 29-601 | その他電気機械器具 | ブッシング | 1個／台 | 130Ｋｇ |  |  |  | 0.69mg/kg 日本硝子 ブッシング 1J8061T1
| 29-602 | その他電気機械器具 | ブッシング | 1個／台 | 130Ｋｇ |  |  |  | 0.72mg/kg 日本硝子 ブッシング 1J8061T1
| 29-603 | その他電気機械器具 | ブッシング | 1個／台 | 130Ｋｇ |  |  |  | 0.77mg/kg 日本硝子 ブッシング 1J8061T1
| 29-604 | その他電気機械器具 | ブッシング | 1個／台 | 130Ｋｇ |  |  |  | 0.75mg/kg 日本硝子 ブッシング 1J8061T1
| 30-601 | その他電気機械器具 | ブッシング | 1個／台 | 130Ｋｇ |  |  |  | 1.1mg/kg 日本硝子 ブッシング R-5602-FA
| 30-602 | その他電気機械器具 | ブッシング | 1個／台 | 130Ｋｇ |  |  |  | 1.0mg/kg 日本硝子 ブッシング R-5602-FA
| 30-603 | その他電気機械器具 | ブッシング | 1個／台 | 130Ｋｇ |  |  |  | 0.81mg/kg 日本硝子 ブッシング R-5602-FA
| ⑱-101 | リアクトル | リアクトル | 1個／台 | 41000Ｋｇ |  |  | 都城変電所構内２号分岐リアクトルとして使用中 | 1.6ppm 30000ＫＶＡ 日新電機

## 04520200053
ID | 04520200053 | [10 empty] | 70
事業場名称 | 宮崎県立 都城工業高等学校
市区町村コード | 202
所在地 | 宮崎県都城市五十町２４００番地
郵便番号 | 885-0084
電話番号 | 0986-22-4349
届出者名称 | 宮崎県立 都城工業高等学校
届出者代表者氏名 | 香川 健二
届出者住所 | 宮崎県都城市五十町２４００番地
保管中 | 廃棄物番号 | 廃棄物種類 | 詳細種類 | 数量 | 重量 | 容積 | その他数量 | 定格 | 容器性状 | 囲い | 分別・混在 | 漏れ | 参考事項
使用中 | 廃棄物番号 | 廃棄物種類 | 詳細種類 | 数量 | 重量 | 容積 | その他数量 | 使用の状況 | 参考事項
| 1 | コンデンサー（3kg以上） | コンデンサー（3kg以上） | 1個／台 | 140Ｋｇ |  |  |  | 溶接機コンデンサ
| 10 | その他電気機械器具 | 総合負荷装置 | 1個／台 | 100Ｋｇ
| 2 | コンデンサー（3kg以上） | コンデンサー（3kg以上） | 5個／台 | 83Ｋｇ |  |  |  | 溶接機コンデンサ
| 3 | コンデンサー（3kg以上） | コンデンサー（3kg以上） | 1個／台 | 80Ｋｇ |  |  |  | 溶接機コンデンサ
| 4 | コンデンサー（3kg以上） | コンデンサー（3kg以上） | 1個／台 | 85Ｋｇ |  |  |  | 溶接機コンデンサ
| 5 | その他電気機械器具 | 電動発電機 | 1個／台 | 80Ｋｇ |  |  |  | 対象外（コンデンサ－非内蔵）
| 6 | 変圧器（トランス） | 変圧器（トランス） | 3個／台 | 90Ｋｇ |  |  |  | 電動発電機
| 7 | 変圧器（トランス） | 変圧器（トランス） | 3個／台 | 90Ｋｇ |  |  |  | 低濃度変圧器
| 8 | その他電気機械器具 | 総合負荷装置 | 1個／台 | 100Ｋｇ |  |  |  | 低濃度変圧器
| 9 | その他電気機械器具 | 総合負荷装置 | 1個／台 | 100Ｋｇ

## 04520200074
ID | 04520200074 | [11 empty] | 71
事業場名称 | 医療法人海誠会 庄内病院
市区町村コード | 202
所在地 | 宮崎県都城市庄内町８６１０番地
郵便番号 | 885-0114
電話番号 | 0986-37-0522
届出者名称 | 医療法人海誠会 庄内病院
届出者代表者氏名 | 海田 紀夫
届出者住所 | 宮崎県都城市庄内町８６１０番地庄内病院
保管中 | 廃棄物番号 | 廃棄物種類 | 詳細種類 | 数量 | 重量 | 容積 | その他数量 | 定格 | 容器性状 | 囲い | 分別・混在 | 漏れ | 参考事項
| 1 | 変圧器（トランス） | 変圧器（トランス） | 1個／台 | 197Ｋｇ |  |  | 30ＫＶＡ | その他 | 囲い有、掲示有 | 分別 | なし | 8.3mg/kg （株）愛知電機工作所SSO-CL
| 2 | 変圧器（トランス） | 変圧器（トランス） | 1個／台 | 197Ｋｇ |  |  | 30ＫＶＡ | その他 | 囲い有、掲示有 | 分別 | なし | 9.3mg/kg （株）愛知電機工作所SSO-CL
| 3 | コンデンサー（3kg以上） | コンデンサー（3kg以上） | 1個／台 | 30Ｋｇ |  |  | 30ＫＶＡ | その他 | 囲い有、掲示有 | 分別 | なし | 1.6mg/kg 松下電器産業（株）NH-A
使用中 | 廃棄物番号 | 廃棄物種類 | 詳細種類 | 数量 | 重量 | 容積 | その他数量 | 使用の状況 | 参考事項

## 04520200075
ID | 04520200075 | [10 empty] | 72
事業場名称 | 東亜紡織株式会社 宮崎工場
市区町村コード | 202
所在地 | 宮崎県都城市高城町大井手2050-1
郵便番号 | 885-1203
電話番号 | 0986-58-3300
届出者名称 | 東亜紡織株式会社
届出者代表者氏名 | 戸口 雄吾
届出者住所 | 大阪府大阪市中央区城見１丁目2番２７号クリスタルタワー18階
保管中 | 廃棄物番号 | 廃棄物種類 | 詳細種類 | 数量 | 重量 | 容積 | その他数量 | 定格 | 容器性状 | 囲い | 分別・混在 | 漏れ | 参考事項
使用中 | 廃棄物番号 | 廃棄物種類 | 詳細種類 | 数量 | 重量 | 容積 | その他数量 | 使用の状況 | 参考事項
| 12 | コンデンサー（3kg以上） | コンデンサー（3kg以上） | 1個／台 | 72Ｋｇ |  |  | 変電所で使用中 | 100KVA 日新電機（株） PET-CM 低濃度
| 15 | 変圧器（トランス） | 変圧器（トランス） | 1個／台 | 320Ｋｇ |  |  | 変電所で使用中 | 100KVA 1.5mg/kg 三菱電機（株）RAT
| 2 | コンデンサー（3kg以上） | コンデンサー（3kg以上） | 1個／台 | 72Ｋｇ |  |  | 変電所で使用中 | 100KVA 日新電機（株） PET-CM 低濃度
| 27 | 変圧器（トランス） | 変圧器（トランス） | 1個／台 | 146Ｋｇ |  |  | 変電所で使用中 | 30KVA 1.4mg/kg 三菱電機（株）JISC-4304
| 4 | 変圧器（トランス） | 変圧器（トランス） | 1個／台 | 910Ｋｇ |  |  | 変電所で使用中 | 500KVA 0.75mg/kg （株）日立製作所SOD-YDC
| 5 | 変圧器（トランス） | 変圧器（トランス） | 1個／台 | 910Ｋｇ |  |  | 変電所で使用中 | 500KVA 0.71mg/kg （株）日立製作所SOD-YDC
| 6 | コンデンサー（3kg以上） | コンデンサー（3kg以上） | 1個／台 | 72Ｋｇ |  |  | 変電所で使用中 | 100KVA 日新電機（株） PET-CM 低濃度
| 7 | コンデンサー（3kg以上） | コンデンサー（3kg以上） | 1個／台 | 72Ｋｇ |  |  | 変電所で使用中 | 100KVA 日新電機（株） PET-CM 低濃度
| 8 | コンデンサー（3kg以上） | コンデンサー（3kg以上） | 1個／台 | 72Ｋｇ |  |  | 変電所で使用中 | 100KVA 日新電機（株） PET-CM 低濃度

## 04520200082
ID | 04520200082 | [11 empty] | 73
事業場名称 | 福重自動車商会
市区町村コード | 202
所在地 | 宮崎県都城市高崎町縄瀬３４０１番地１
郵便番号 | 889-4503
電話番号
届出者名称 | 中村 弘孝
届出者代表者氏名 | 中村 弘孝
届出者住所 | 宮崎県都城市高崎町縄瀬３０７８番地
保管中 | 廃棄物番号 | 廃棄物種類 | 詳細種類 | 数量 | 重量 | 容積 | その他数量 | 定格 | 容器性状 | 囲い | 分別・混在 | 漏れ | 参考事項
|  | その他PCBを含む油 | PCBを含む油(詳細不明) | 2個／台 |  |  | 2缶 |  |  | 囲い有・提示あり | 分別 | なし | 濃度未記入ドラム缶
|  | その他PCBを含む油 | その他PCBを含む油 | 3個／台 | [5 empty] | 囲い有・提示あり | 分別 | なし | 濃度未記入ポリ容器に保管
|  | その他 | ポンプ・ポリ容器 | 5個／台 | [5 empty] | 囲い有・提示あり | 分別 | なし | 濃度未記入
|  | その他 | ロ－プ | 1個／台 | [5 empty] | 囲い有・提示あり | 分別 | なし | 濃度未記入
|  | 変圧器（トランス） | 変圧器（トランス） | 1個／台 |  |  |  | 不明 |  | 囲い有・提示あり | 分別 | なし | 濃度未記入
|  | 変圧器（トランス） | 変圧器（トランス） | 1個／台 |  |  |  | 不明 |  | 囲い有・提示あり | 分別 | なし | 濃度未記入
使用中 | 廃棄物番号 | 廃棄物種類 | 詳細種類 | 数量 | 重量 | 容積 | その他数量 | 使用の状況 | 参考事項

## 04520200108
ID | 04520200108 | [10 empty] | 74
事業場名称 | １．高城運動公園総合体育館及び野球場２．庄内市民広場
市区町村コード | 202
所在地 | 宮崎県都城市高城町穂満坊2492番地
郵便番号 | 885-8555
電話番号 | 0986-58-5514
届出者名称 | 都城市役所
届出者代表者氏名 | 池田 宜永
届出者住所 | 宮崎県都城市姫城町6街区21号
保管中 | 廃棄物番号 | 廃棄物種類 | 詳細種類 | 数量 | 重量 | 容積 | その他数量 | 定格 | 容器性状 | 囲い | 分別・混在 | 漏れ | 参考事項
| 1 | 変圧器（トランス） | 1個／台 | 164Ｋｇ |  |  | 30ＫＶＡ |  | 囲い有・提示あり | 混在 | 分別 | なし
使用中 | 廃棄物番号 | 廃棄物種類 | 詳細種類 | 数量 | 重量 | 容積 | その他数量 | 使用の状況 | 参考事項
| 1 | 変圧器（トランス） | 変圧器（トランス） | 1個／台 | 80Ｋｇ
| 2 | 変圧器（トランス） | 変圧器（トランス） | 1個／台 | 430Ｋｇ |  |  |  | 30KVA 低濃度トランス SF-T 三菱電機㈱ 39mg/kg

## 04520200151
ID | 04520200151 | [10 empty] | 75
事業場名称 | メインホテル(株)
市区町村コード | 202
所在地 | 宮崎県都城市上町８－９
郵便番号 | 885-0072
電話番号 | 0986-23-3131
届出者名称 | メインホテル(株)
届出者代表者氏名 | 中村 太賀吉
届出者住所 | 宮崎県都城市上町８－９
保管中 | 廃棄物番号 | 廃棄物種類 | 詳細種類 | 数量 | 重量 | 容積 | その他数量 | 定格 | 容器性状 | 囲い | 分別・混在 | 漏れ | 参考事項
| 06-001 | 変圧器（トランス） | 変圧器（トランス） | 1個／台 | 850Ｋｇ |  |  | 150ＫＶＡ |  | 囲い有・提示あり | 分別 | なし | R6/11発見
| 06-002 | 変圧器（トランス） | 変圧器（トランス） | 1個／台 | 272Ｋｇ |  |  | 50ＫＶＡ |  | 囲い有・提示あり | 分別 | なし | R6/11発見
使用中 | 廃棄物番号 | 廃棄物種類 | 詳細種類 | 数量 | 重量 | 容積 | その他数量 | 使用の状況 | 参考事項

## 04520200152
ID | 04520200152 | [10 empty] | 76
事業場名称 | ＪＡみやざき養豚実証高城第一肥育農場
市区町村コード | 202
所在地 | 宮崎県都城市高城町有水田辺１９５２－２
郵便番号
電話番号 | 0985-31-2233
届出者名称 | 宮崎県農業協同組合
届出者代表者氏名 | 栗原 俊朗
届出者住所 | 宮崎県宮崎市霧島１丁目１番地１
保管中 | 廃棄物番号 | 廃棄物種類 | 詳細種類 | 数量 | 重量 | 容積 | その他数量 | 定格 | 容器性状 | 囲い | 分別・混在 | 漏れ | 参考事項
| 07-001 | コンデンサー（3kg以上） | コンデンサー（3kg以上） | 1個／台 | 20Ｋｇ |  |  | 30ＫＶＡ |  | 囲い有・提示あり | 分別 | なし
使用中 | 廃棄物番号 | 廃棄物種類 | 詳細種類 | 数量 | 重量 | 容積 | その他数量 | 使用の状況 | 参考事項

## 04520200153
ID | 04520200153 | [10 empty] | 77
事業場名称 | ダイソ－＆アオヤマ１００ＹＥＮＰＬＡＺＡ都城蓑原店
市区町村コード | 202
所在地 | 宮崎県都城市蓑原町２３７０－５
郵便番号 | 885-0095
電話番号 | 0984-46-2575
届出者名称 | 株式会社青五
届出者代表者氏名 | 宮前 俊光
届出者住所 | 広島県福山市王子町二丁目１４番３８号
保管中 | 廃棄物番号 | 廃棄物種類 | 詳細種類 | 数量 | 重量 | 容積 | その他数量 | 定格 | 容器性状 | 囲い | 分別・混在 | 漏れ | 参考事項
| 07-001 | コンデンサー（3kg以上） | コンデンサー（3kg以上） | 1個／台 | 10Ｋｇ |  |  |  |  | 囲い有・提示あり | 分別 | ない
使用中 | 廃棄物番号 | 廃棄物種類 | 詳細種類 | 数量 | 重量 | 容積 | その他数量 | 使用の状況 | 参考事項

## 04520200156
ID | 04520200156 | [10 empty] | 78
事業場名称 | 日本放送協会宮崎・都城ラジオ中継局 空中線鉄塔柱
市区町村コード | 202
所在地 | 宮崎県都城市都北町５６２２
郵便番号 | 880-8790
電話番号 | 0985-32-8136
届出者名称 | 日本放送協会宮崎放送局
届出者代表者氏名 | 石丸 容子
届出者住所 | 宮崎県宮崎市江平西２－２－１５
保管中 | 廃棄物番号 | 廃棄物種類 | 詳細種類 | 数量 | 重量 | 容積 | その他数量 | 定格 | 容器性状 | 囲い | 分別・混在 | 漏れ | 参考事項
| 07-001 | 塗膜 | 塗膜 |  | 63.6Ｋｇ |  |  |  |  | 囲い有・提示あり | 混在 | なし
使用中 | 廃棄物番号 | 廃棄物種類 | 詳細種類 | 数量 | 重量 | 容積 | その他数量 | 使用の状況 | 参考事項

## 04520200157
ID | 04520200157 | [10 empty] | 79
事業場名称 | 医療法人吉誠会吉見病院
市区町村コード | 202
所在地 | 宮崎県都城市穂満坊４５７－１
郵便番号 | 885-1202
電話番号 | 0986-58-2335
届出者名称 | 医療法人吉誠会吉見病院
届出者代表者氏名 | 吉見 多喜雄
届出者住所 | 宮崎県都城市高城町穂満坊４６３－１
保管中 | 廃棄物番号 | 廃棄物種類 | 詳細種類 | 数量 | 重量 | 容積 | その他数量 | 定格 | 容器性状 | 囲い | 分別・混在 | 漏れ | 参考事項
| 07-001 | 変圧器（トランス） | 変圧器（トランス） | 1個／台 | 218Ｋｇ |  |  |  |  | 囲い有、掲示あり | 混在 | なし
使用中 | 廃棄物番号 | 廃棄物種類 | 詳細種類 | 数量 | 重量 | 容積 | その他数量 | 使用の状況 | 参考事項

## 04520200159
ID | 04520200159 | [10 empty] | 80
事業場名称 | BTV株式会社
市区町村コード | 202
所在地 | 宮崎県都城市中町１街区７号
郵便番号 | 885-0071
電話番号 | 0986-27-1615
届出者名称 | BTV株式会社
届出者代表者氏名 | 江夏 拓三
届出者住所 | 宮崎県都城市中町１街区７号
保管中 | 廃棄物番号 | 廃棄物種類 | 詳細種類 | 数量 | 重量 | 容積 | その他数量 | 定格 | 容器性状 | 囲い | 分別・混在 | 漏れ | 参考事項
| 7-001 | 蛍光灯用安定器 | 蛍光灯用安定器 | 21個／台 | 109.2Ｋｇ |  |  | 250その他 |  | 囲い有、掲示有 | 混在 | なし
| 7-002 | 蛍光灯用安定器 | 蛍光灯用安定器 | 1個／台 | 4.4Ｋｇ |  |  |  |  | 囲い有、掲示有 | 混在 | なし
| 7-003 | 蛍光灯用安定器 | 蛍光灯用安定器 | 1個／台 | 2.52Ｋｇ |  |  |  |  | 囲い有、掲示有 | 混在 | なし
使用中 | 廃棄物番号 | 廃棄物種類 | 詳細種類 | 数量 | 重量 | 容積 | その他数量 | 使用の状況 | 参考事項

## 04520500004
ID | 04520500004 | [10 empty] | 81
事業場名称 | 小林市役所 建設課
市区町村コード | 205
所在地 | 宮崎県小林市大字細野３００番地
郵便番号 | 886-0004
電話番号 | 0984-23-0311
届出者名称 | 小林市役所 建設課
届出者代表者氏名 | 宮原 義久
届出者住所 | 宮崎県小林市大字細野３００番地
保管中 | 廃棄物番号 | 廃棄物種類 | 詳細種類 | 数量 | 重量 | 容積 | その他数量 | 定格 | 容器性状 | 囲い | 分別・混在 | 漏れ | 参考事項
使用中 | 廃棄物番号 | 廃棄物種類 | 詳細種類 | 数量 | 重量 | 容積 | その他数量 | 使用の状況 | 参考事項
| 2 | 塗膜 | 塗膜 |  | 188Ｋｇ |  |  |  | 水流平橋 塗膜 令和元年度に成分調査実施、供試体は分析業者にて処分済み 低濃度

## 04520500005
ID | 04520500005 | [11 empty] | 82
事業場名称 | 旧小林製材株式会社
市区町村コード | 205
所在地 | 宮崎県小林市大字北西方３１１０－２７
郵便番号 | 886-0006
電話番号
届出者名称 | 旧小林製材株式会社
届出者代表者氏名 | 山下 賢二
届出者住所 | 宮崎県小林市大字北西方１６４７
保管中 | 廃棄物番号 | 廃棄物種類 | 詳細種類 | 数量 | 重量 | 容積 | その他数量 | 定格 | 容器性状 | 囲い | 分別・混在 | 漏れ | 参考事項
| 28-003 | 変圧器（トランス） | 変圧器（トランス） | 1個／台 | 976Ｋｇ |  |  | 200ＫＶＡ | 容器なし | 有 | 分別 | 無 | 200KVA トランス 東京芝浦電気（株） 低濃度 JISC4305
使用中 | 廃棄物番号 | 廃棄物種類 | 詳細種類 | 数量 | 重量 | 容積 | その他数量 | 使用の状況 | 参考事項

## 04520500056
ID | 04520500056 | [10 empty] | 83
事業場名称 | ＮＴＴ小林ビル
市区町村コード | 205
所在地 | 宮崎県小林市細野２７９－１
郵便番号 | 534-002
電話番号 | 06-6490-4543
届出者名称 | 西日本電信電話株式会社
届出者代表者氏名 | 北村 亮太
届出者住所 | 大阪府大阪市都島区東野田町４－１５－８２
保管中 | 廃棄物番号 | 廃棄物種類 | 詳細種類 | 数量 | 重量 | 容積 | その他数量 | 定格 | 容器性状 | 囲い | 分別・混在 | 漏れ | 参考事項
| 1 | サージアブソーバ―（避雷器） | サージアブソーバ―（避雷器） | 1個／台 | 0.1Ｋｇ |  |  | 0.5μＦ |  | 囲い有・提示あり | 分別 | なし
| 2 | サージアブソーバ―（避雷器） | サージアブソーバ―（避雷器） | 1個／台 | 0.1Ｋｇ |  |  | 0.5μＦ |  | 囲い有・提示あり | 分別 | なし
| 3 | サージアブソーバ―（避雷器） | サージアブソーバ―（避雷器） | 1個／台 | 0.1Ｋｇ |  |  | 0.5μＦ |  | 囲い有・提示あり | 分別 | なし
| 4 | サージアブソーバ―（避雷器） | サージアブソーバ―（避雷器） | 1個／台 | 0.1Ｋｇ |  |  | 0.5μＦ |  | 囲い有・提示あり | 分別 | なし
| 5 | サージアブソーバ―（避雷器） | サージアブソーバ―（避雷器） | 1個／台 | 0.1Ｋｇ |  |  | 0.5μＦ |  | 囲い有・提示あり | 分別 | なし
| 6 | サージアブソーバ―（避雷器） | サージアブソーバ―（避雷器） | 1個／台 | 0.1Ｋｇ |  |  | 0.5μＦ |  | 囲い有・提示あり | 分別 | なし
| 7 | サージアブソーバ―（避雷器） | サージアブソーバ―（避雷器） | 1個／台 | 0.1Ｋｇ |  |  | 0.5μＦ |  | 囲い有・提示あり | 分別 | なし
| 8 | コンデンサー（3kg未満） | コンデンサー（3kg未満） | 1個／台 | 0.1Ｋｇ |  |  | 4.0μＦ |  | 囲い有・提示あり | 分別 | なし
| 9 | サージアブソーバ―（避雷器） | サージアブソーバ―（避雷器） | 1個／台 | 0.1Ｋｇ |  |  | 0.5μＦ |  | 囲い有・提示あり | 分別 | なし
使用中 | 廃棄物番号 | 廃棄物種類 | 詳細種類 | 数量 | 重量 | 容積 | その他数量 | 使用の状況 | 参考事項

## 04520500060
ID | 04520500060 | [10 empty] | 84
事業場名称 | 医療法人相愛会桑原記念病院
市区町村コード | 205
所在地 | 宮崎県小林市細野１６７
郵便番号 | 886-0004
電話番号 | 0984-22-4138
届出者名称 | 医療法人相愛会桑原記念病院
届出者代表者氏名 | 桑原 健悟
届出者住所 | 宮崎県小林市細野１６７
保管中 | 廃棄物番号 | 廃棄物種類 | 詳細種類 | 数量 | 重量 | 容積 | その他数量 | 定格 | 容器性状 | 囲い | 分別・混在 | 漏れ | 参考事項
使用中 | 廃棄物番号 | 廃棄物種類 | 詳細種類 | 数量 | 重量 | 容積 | その他数量 | 使用の状況 | 参考事項
| 05-001 | 変圧器（トランス） | 変圧器（トランス） | 1個／台 | 285Ｋｇ

## 04520500061
ID | 04520500061 | [10 empty] | 85
事業場名称 | 宮崎県立小林高等学校
市区町村コード | 205
所在地 | 宮崎県小林市真方１２４番地
郵便番号 | 886-8790
電話番号 | 0984-23-4164
届出者名称 | 宮崎県立小林高等学校
届出者代表者氏名 | 黒木 篤
届出者住所 | 宮崎県小林市真方１２４番地
保管中 | 廃棄物番号 | 廃棄物種類 | 詳細種類 | 数量 | 重量 | 容積 | その他数量 | 定格 | 容器性状 | 囲い | 分別・混在 | 漏れ | 参考事項
使用中 | 廃棄物番号 | 廃棄物種類 | 詳細種類 | 数量 | 重量 | 容積 | その他数量 | 使用の状況 | 参考事項
| 1 | 変圧器（トランス） | 変圧器（トランス） | 1個／台 | 345Ｋｇ |  |  |  | 2024年６月発見

## 04520500064
ID | 04520500064 | [10 empty] | 86
事業場名称 | 明林堂書店小林店
市区町村コード | 205
所在地 | 宮崎県小林市大字堤字西の原２８９９－５
郵便番号
電話番号 | 087-851-3732
届出者名称 | 株式会社 宮脇商事
届出者代表者氏名 | 宮脇 範次
届出者住所 | 香川県高松市朝日新町１６－１７
保管中 | 廃棄物番号 | 廃棄物種類 | 詳細種類 | 数量 | 重量 | 容積 | その他数量 | 定格 | 容器性状 | 囲い | 分別・混在 | 漏れ | 参考事項
| 07-001 | コンデンサー（3kg以上） | コンデンサー（3kg以上） | 1個／台 | 9Ｋｇ |  |  | 10.6ＫＶＡ | 囲い有・提示なし | 分別 | なし
使用中 | 廃棄物番号 | 廃棄物種類 | 詳細種類 | 数量 | 重量 | 容積 | その他数量 | 使用の状況 | 参考事項

## 04520900007
ID | 04520900007 | [10 empty] | 87
事業場名称 | えびの市役所本庁
市区町村コード | 209
所在地 | 宮崎県えびの市大字栗下１２９２番地
郵便番号 | 889-4292
電話番号 | 0984-35-1120
届出者名称 | えびの市役所
届出者代表者氏名 | 村岡隆明
届出者住所 | 宮崎県えびの市大字栗下１２９２番地
保管中 | 廃棄物番号 | 廃棄物種類 | 詳細種類 | 数量 | 重量 | 容積 | その他数量 | 定格 | 容器性状 | 囲い | 分別・混在 | 漏れ | 参考事項
| 05-001 | コンデンサー（3kg以上） | コンデンサー（3kg以上） | 1個／台 | 47Ｋｇ |  |  | 75ＫＶＡ |  | 囲い有・提示あり | 混在 | なし
| 05-002 | コンデンサー（3kg以上） | コンデンサー（3kg以上） | 1個／台 | 18Ｋｇ |  |  | 20ＫＶＡ |  | 囲い有・提示あり | 混在 | なし
| 05-003 | コンデンサー（3kg以上） | コンデンサー（3kg以上） | 1個／台 | 13Ｋｇ |  |  | 20ＫＶＡ |  | 囲い有・提示あり | 混在 | なし
使用中 | 廃棄物番号 | 廃棄物種類 | 詳細種類 | 数量 | 重量 | 容積 | その他数量 | 使用の状況 | 参考事項

## 04520900008
ID | 04520900008 | [10 empty] | 88
事業場名称 | 九州電力送配電(株) えびの変電所
市区町村コード | 209
所在地 | 宮崎県えびの市大字島内字小前田８４９番地２
郵便番号 | 889-4152
電話番号 | 0985-26-9052
届出者名称 | 九州電力送配電（株）
届出者代表者氏名 | 今村 弘
届出者住所 | 福岡県福岡市中央区渡辺通二丁目１番８２号
保管中 | 廃棄物番号 | 廃棄物種類 | 詳細種類 | 数量 | 重量 | 容積 | その他数量 | 定格 | 容器性状 | 囲い | 分別・混在 | 漏れ | 参考事項
使用中 | 廃棄物番号 | 廃棄物種類 | 詳細種類 | 数量 | 重量 | 容積 | その他数量 | 使用の状況 | 参考事項
| 2020-604 | 計器用変成器 | 計器用変成器 | 1個／台 | 520Ｋｇ |  |  |  | 50KVA 低濃度 計器用変成器

## 04536100012
ID | 04536100012 | [10 empty] | 89
事業場名称 | 高原町 建設水道課
市区町村コード | 361
所在地 | 宮崎県高原町大字西麓889番地
郵便番号
電話番号 | 0984-42-2111
届出者名称 | 高原町
届出者代表者氏名 | 高妻 経信
届出者住所 | 宮崎県西諸県郡高原町大字西麓899番地
保管中 | 廃棄物番号 | 廃棄物種類 | 詳細種類 | 数量 | 重量 | 容積 | その他数量 | 定格 | 容器性状 | 囲い | 分別・混在 | 漏れ | 参考事項
使用中 | 廃棄物番号 | 廃棄物種類 | 詳細種類 | 数量 | 重量 | 容積 | その他数量 | 使用の状況 | 参考事項
| 03-001 | 塗膜 | 塗膜 |  | 13.1Ｋｇ |  |  |  | 下狩野橋 塗膜 15mg/kg 低濃度

## 04536100014
ID | 04536100014 | [10 empty] | 90
事業場名称 | 株式会社竹之内製材所
市区町村コード | 361
所在地 | 宮崎県高原町大字高原町大字広原４９４９
郵便番号 | 889-4411
電話番号 | 0984-42-1260
届出者名称 | 株式会社竹之内製材所
届出者代表者氏名 | 竹之内 昭裕
届出者住所 | 宮崎県西諸県郡高原町大字高原町大字広原４９４９
保管中 | 廃棄物番号 | 廃棄物種類 | 詳細種類 | 数量 | 重量 | 容積 | その他数量 | 定格 | 容器性状 | 囲い | 分別・混在 | 漏れ | 参考事項
| 1-001 | 遮断器 | 遮断器 | 1個／台 | 168Ｋｇ |  |  |  |  | 囲い有掲示あり | 分別 | なし
使用中 | 廃棄物番号 | 廃棄物種類 | 詳細種類 | 数量 | 重量 | 容積 | その他数量 | 使用の状況 | 参考事項

## 04536200001
ID | 04536200001 | [10 empty] | 91
事業場名称 | 小林市役所野尻庁舎
市区町村コード | 205
所在地 | 宮崎県小林市大字東麓１１８３－２
郵便番号 | 886-0292
電話番号 | 0984-44-1100
届出者名称 | 小林市
届出者代表者氏名 | 宮原 義久
届出者住所 | 宮崎県小林市細野300番地
保管中 | 廃棄物番号 | 廃棄物種類 | 詳細種類 | 数量 | 重量 | 容積 | その他数量 | 定格 | 容器性状 | 囲い | 分別・混在 | 漏れ | 参考事項
| 06-001 | コンデンサー（3kg以上） | コンデンサー（3kg以上） | 1個／台 | 20Ｋｇ |  |  | 30ＫＶＡ |  | 囲いなし | 分別 | なし
使用中 | 廃棄物番号 | 廃棄物種類 | 詳細種類 | 数量 | 重量 | 容積 | その他数量 | 使用の状況 | 参考事項